## Moorings
Mooring OOIBARCODE | Ref Des | Serial Number | Deployment Number | Anchor Launch Date | Anchor Launch Time | Recover Date | Latitude | Longitude | Water Depth | Cruise Number | Notes | decimal latitude | decimal longitude
OL000397 | CE06ISSM | CE06ISSM-00004 | 4 | 2016-05-06 | 2:24 |  | 47.135 | -124.2732 | 29 | TN342 |  | 47.135 | -124.2732

## Asset_Cal_Info
Ref Des | Mooring OOIBARCODE | Mooring Serial Number | Deployment Number | Sensor OOIBARCODE | Sensor Serial Number | Calibration Cofficient Name | Calibration Cofficient Value | Notes
[8 empty] | CE06ISSM-SBD17-06-CTDBPC000 | OL000397 | CE06ISSM-00004 | 4 | NOT INSTALLED | CC_lat | ONLY DEPLOYED IN FALL
[8 empty] | CE06ISSM-SBD17-06-CTDBPC000 | OL000397 | CE06ISSM-00004 | 4 |  | CC_lon
[8 empty] | CE06ISSM-SBD17-06-CTDBPC000 | OL000397 | CE06ISSM-00004 | 4 |  | CC_a0
[8 empty] | CE06ISSM-SBD17-06-CTDBPC000 | OL000397 | CE06ISSM-00004 | 4 |  | CC_a1
[8 empty] | CE06ISSM-SBD17-06-CTDBPC000 | OL000397 | CE06ISSM-00004 | 4 |  | CC_a2
[8 empty] | CE06ISSM-SBD17-06-CTDBPC000 | OL000397 | CE06ISSM-00004 | 4 |  | CC_a3
[8 empty] | CE06ISSM-SBD17-06-CTDBPC000 | OL000397 | CE06ISSM-00004 | 4 |  | CC_ptempa0
[8 empty] | CE06ISSM-SBD17-06-CTDBPC000 | OL000397 | CE06ISSM-00004 | 4 |  | CC_ptempa1
[8 empty] | CE06ISSM-SBD17-06-CTDBPC000 | OL000397 | CE06ISSM-00004 | 4 |  | CC_ptempa2
[8 empty] | CE06ISSM-SBD17-06-CTDBPC000 | OL000397 | CE06ISSM-00004 | 4 |  | CC_ptca0
[8 empty] | CE06ISSM-SBD17-06-CTDBPC000 | OL000397 | CE06ISSM-00004 | 4 |  | CC_ptca1
[8 empty] | CE06ISSM-SBD17-06-CTDBPC000 | OL000397 | CE06ISSM-00004 | 4 |  | CC_ptca2
[8 empty] | CE06ISSM-SBD17-06-CTDBPC000 | OL000397 | CE06ISSM-00004 | 4 |  | CC_ptcb0
[8 empty] | CE06ISSM-SBD17-06-CTDBPC000 | OL000397 | CE06ISSM-00004 | 4 |  | CC_ptcb1
[8 empty] | CE06ISSM-SBD17-06-CTDBPC000 | OL000397 | CE06ISSM-00004 | 4 |  | CC_ptcb2
[8 empty] | CE06ISSM-SBD17-06-CTDBPC000 | OL000397 | CE06ISSM-00004 | 4 |  | CC_pa0
[8 empty] | CE06ISSM-SBD17-06-CTDBPC000 | OL000397 | CE06ISSM-00004 | 4 |  | CC_pa1
[8 empty] | CE06ISSM-SBD17-06-CTDBPC000 | OL000397 | CE06ISSM-00004 | 4 |  | CC_pa2
[8 empty] | CE06ISSM-SBD17-06-CTDBPC000 | OL000397 | CE06ISSM-00004 | 4 |  | CC_g
[8 empty] | CE06ISSM-SBD17-06-CTDBPC000 | OL000397 | CE06ISSM-00004 | 4 |  | CC_h
[8 empty] | CE06ISSM-SBD17-06-CTDBPC000 | OL000397 | CE06ISSM-00004 | 4 |  | CC_i
[8 empty] | CE06ISSM-SBD17-06-CTDBPC000 | OL000397 | CE06ISSM-00004 | 4 |  | CC_j
[8 empty] | CE06ISSM-SBD17-06-CTDBPC000 | OL000397 | CE06ISSM-00004 | 4 |  | CC_cpcor
[8 empty] | CE06ISSM-SBD17-06-CTDBPC000 | OL000397 | CE06ISSM-00004 | 4 |  | CC_ctcor
[8 empty] | CE06ISSM-SBD17-06-FLORTD000 | OL000397 | CE06ISSM-00004 | 4 | NOT INSTALLED | CC_dark_counts_volume_scatter | ONLY DEPLOYED IN FALL
[8 empty] | CE06ISSM-SBD17-06-FLORTD000 | OL000397 | CE06ISSM-00004 | 4 |  | CC_scale_factor_volume_scatter
[8 empty] | CE06ISSM-SBD17-06-FLORTD000 | OL000397 | CE06ISSM-00004 | 4 |  | CC_dark_counts_chlorophyll_a
[8 empty] | CE06ISSM-SBD17-06-FLORTD000 | OL000397 | CE06ISSM-00004 | 4 |  | CC_scale_factor_chlorophyll_a
[8 empty] | CE06ISSM-SBD17-06-FLORTD000 | OL000397 | CE06ISSM-00004 | 4 |  | CC_dark_counts_cdom
[8 empty] | CE06ISSM-SBD17-06-FLORTD000 | OL000397 | CE06ISSM-00004 | 4 |  | CC_scale_factor_cdom
[8 empty] | CE06ISSM-SBD17-06-FLORTD000 | OL000397 | CE06ISSM-00004 | 4 |  | CC_scattering_angle | Constant; updated value
[8 empty] | CE06ISSM-SBD17-06-FLORTD000 | OL000397 | CE06ISSM-00004 | 4 |  | CC_measurement_wavelength | Constant
[8 empty] | CE06ISSM-SBD17-06-FLORTD000 | OL000397 | CE06ISSM-00004 | 4 |  | CC_angular_resolution | Constant; updated value
[8 empty] | CE06ISSM-SBD17-06-FLORTD000 | OL000397 | CE06ISSM-00004 | 4 |  | CC_depolarization_ratio | Constant
CE06ISSM-SBD17-01-MOPAK0000 | OL000397 | CE06ISSM-00004 | 4 | OL000398 | CE06ISSM-00004-MOPAK | No Calibration Coefficient
CE06ISSM-SBD17-04-VELPTA000 | OL000397 | CE06ISSM-00004 | 4 | A01752 | AQD 12746 | CC_lat | 47.135
CE06ISSM-SBD17-04-VELPTA000 | OL000397 | CE06ISSM-00004 | 4 | A01752 | AQD 12746 | CC_lon | -124.2732
CE06ISSM-RID16-03-CTDBPC000 | OL000397 | CE06ISSM-00004 | 4 | A01090 | 16-50055 | CC_lat | 47.135
CE06ISSM-RID16-03-CTDBPC000 | OL000397 | CE06ISSM-00004 | 4 | A01090 | 16-50055 | CC_lon | -124.2732
CE06ISSM-RID16-03-CTDBPC000 | OL000397 | CE06ISSM-00004 | 4 | A01090 | 16-50055 | CC_a0 | 0.0012289
CE06ISSM-RID16-03-CTDBPC000 | OL000397 | CE06ISSM-00004 | 4 | A01090 | 16-50055 | CC_a1 | 0.00028051
CE06ISSM-RID16-03-CTDBPC000 | OL000397 | CE06ISSM-00004 | 4 | A01090 | 16-50055 | CC_a2 | -1.7724e-06
CE06ISSM-RID16-03-CTDBPC000 | OL000397 | CE06ISSM-00004 | 4 | A01090 | 16-50055 | CC_a3 | 2.1229e-07
CE06ISSM-RID16-03-CTDBPC000 | OL000397 | CE06ISSM-00004 | 4 | A01090 | 16-50055 | CC_ptempa0 | -66.2087
CE06ISSM-RID16-03-CTDBPC000 | OL000397 | CE06ISSM-00004 | 4 | A01090 | 16-50055 | CC_ptempa1 | 52.9921
CE06ISSM-RID16-03-CTDBPC000 | OL000397 | CE06ISSM-00004 | 4 | A01090 | 16-50055 | CC_ptempa2 | -0.53757
CE06ISSM-RID16-03-CTDBPC000 | OL000397 | CE06ISSM-00004 | 4 | A01090 | 16-50055 | CC_ptca0 | 525408.61
CE06ISSM-RID16-03-CTDBPC000 | OL000397 | CE06ISSM-00004 | 4 | A01090 | 16-50055 | CC_ptca1 | 3.0073
CE06ISSM-RID16-03-CTDBPC000 | OL000397 | CE06ISSM-00004 | 4 | A01090 | 16-50055 | CC_ptca2 | 0.0027083
CE06ISSM-RID16-03-CTDBPC000 | OL000397 | CE06ISSM-00004 | 4 | A01090 | 16-50055 | CC_ptcb0 | 25.0753
CE06ISSM-RID16-03-CTDBPC000 | OL000397 | CE06ISSM-00004 | 4 | A01090 | 16-50055 | CC_ptcb1 | -0.00095
CE06ISSM-RID16-03-CTDBPC000 | OL000397 | CE06ISSM-00004 | 4 | A01090 | 16-50055 | CC_ptcb2 | 0
CE06ISSM-RID16-03-CTDBPC000 | OL000397 | CE06ISSM-00004 | 4 | A01090 | 16-50055 | CC_pa0 | 0.034863
CE06ISSM-RID16-03-CTDBPC000 | OL000397 | CE06ISSM-00004 | 4 | A01090 | 16-50055 | CC_pa1 | 0.00048979
CE06ISSM-RID16-03-CTDBPC000 | OL000397 | CE06ISSM-00004 | 4 | A01090 | 16-50055 | CC_pa2 | -7.884e-12
CE06ISSM-RID16-03-CTDBPC000 | OL000397 | CE06ISSM-00004 | 4 | A01090 | 16-50055 | CC_g | -0.99301
CE06ISSM-RID16-03-CTDBPC000 | OL000397 | CE06ISSM-00004 | 4 | A01090 | 16-50055 | CC_h | 0.15111
CE06ISSM-RID16-03-CTDBPC000 | OL000397 | CE06ISSM-00004 | 4 | A01090 | 16-50055 | CC_i | -0.00010712
CE06ISSM-RID16-03-CTDBPC000 | OL000397 | CE06ISSM-00004 | 4 | A01090 | 16-50055 | CC_j | 3.0963e-05
CE06ISSM-RID16-03-CTDBPC000 | OL000397 | CE06ISSM-00004 | 4 | A01090 | 16-50055 | CC_cpcor | -9.57e-08
CE06ISSM-RID16-03-CTDBPC000 | OL000397 | CE06ISSM-00004 | 4 | A01090 | 16-50055 | CC_ctcor | 3.25e-06
CE06ISSM-RID16-03-DOSTAD000 | OL000397 | CE06ISSM-00004 | 4 | A00803 | 292 | CC_lat | 47.135
CE06ISSM-RID16-03-DOSTAD000 | OL000397 | CE06ISSM-00004 | 4 | A00803 | 292 | CC_lon | -124.2732
CE06ISSM-RID16-03-DOSTAD000 | OL000397 | CE06ISSM-00004 | 4 | A00803 | 292 | CC_csv | [2.718027E-03, 1.148167E-04, 2.410413E-06, 2.293073E+02, -3.019408E-01, -5.720683E+01, 4.561206E+00]
CE06ISSM-RID16-03-DOSTAD000 | OL000397 | CE06ISSM-00004 | 4 | A00803 | 292 | CC_conc_coef | [-5.965802E+00, 1.057940E+00]
CE06ISSM-RID16-02-FLORTD000 | OL000397 | CE06ISSM-00004 | 4 | A01229 | 1197 | CC_dark_counts_volume_scatter | 49
CE06ISSM-RID16-02-FLORTD000 | OL000397 | CE06ISSM-00004 | 4 | A01229 | 1197 | CC_scale_factor_volume_scatter | 1.915e-06
CE06ISSM-RID16-02-FLORTD000 | OL000397 | CE06ISSM-00004 | 4 | A01229 | 1197 | CC_dark_counts_chlorophyll_a | 56
CE06ISSM-RID16-02-FLORTD000 | OL000397 | CE06ISSM-00004 | 4 | A01229 | 1197 | CC_scale_factor_chlorophyll_a | 0.0121
CE06ISSM-RID16-02-FLORTD000 | OL000397 | CE06ISSM-00004 | 4 | A01229 | 1197 | CC_dark_counts_cdom | 50
CE06ISSM-RID16-02-FLORTD000 | OL000397 | CE06ISSM-00004 | 4 | A01229 | 1197 | CC_scale_factor_cdom | 0.0823
CE06ISSM-RID16-02-FLORTD000 | OL000397 | CE06ISSM-00004 | 4 | A01229 | 1197 | CC_scattering_angle | 124 | Constant; updated value
CE06ISSM-RID16-02-FLORTD000 | OL000397 | CE06ISSM-00004 | 4 | A01229 | 1197 | CC_measurement_wavelength | 700 | Constant
CE06ISSM-RID16-02-FLORTD000 | OL000397 | CE06ISSM-00004 | 4 | A01229 | 1197 | CC_angular_resolution | 1.076 | Constant; updated value
CE06ISSM-RID16-02-FLORTD000 | OL000397 | CE06ISSM-00004 | 4 | A01229 | 1197 | CC_depolarization_ratio | 0.039 | Constant
CE06ISSM-RID16-07-NUTNRB000 | OL000397 | CE06ISSM-00004 | 4 | A00122 | 253 | CC_lower_wavelength_limit_for_spectra_fit | 217 | Constant
CE06ISSM-RID16-07-NUTNRB000 | OL000397 | CE06ISSM-00004 | 4 | A00122 | 253 | CC_upper_wavelength_limit_for_spectra_fit | 240 | Constant
CE06ISSM-RID16-07-NUTNRB000 | OL000397 | CE06ISSM-00004 | 4 | A00122 | 253 | CC_cal_temp | 19.99
CE06ISSM-RID16-07-NUTNRB000 | OL000397 | CE06ISSM-00004 | 4 | A00122 | 253 | CC_wl | [190.40, 191.18, 191.97, 192.75, 193.53, 194.32, 195.11, 195.89, 196.68, 197.46, 198.25, 199.04, 199.82, 200.61, 201.40, 202.18, 202.97, 203.76, 204.55, 205.34, 206.13, 206.92, 207.70, 208.49, 209.28, 210.07, 210.86, 211.65, 212.44, 213.23, 214.03, 214.82, 215.61, 216.40, 217.19, 217.98, 218.78, 219.57, 220.36, 221.15, 221.95, 222.74, 223.53, 224.33, 225.12, 225.91, 226.71, 227.50, 228.30, 229.09, 229.89, 230.68, 231.48, 232.27, 233.07, 233.86, 234.66, 235.46, 236.25, 237.05, 237.84, 238.64, 239.44, 240.24, 241.03, 241.83, 242.63, 243.42, 244.22, 245.02, 245.82, 246.62, 247.41, 248.21, 249.01, 249.81, 250.61, 251.41, 252.21, 253.01, 253.80, 254.60, 255.40, 256.20, 257.00, 257.80, 258.60, 259.40, 260.20, 261.00, 261.80, 262.60, 263.41, 264.21, 265.01, 265.81, 266.61, 267.41, 268.21, 269.01, 269.81, 270.61, 271.42, 272.22, 273.02, 273.82, 274.62, 275.43, 276.23, 277.03, 277.83, 278.63, 279.44, 280.24, 281.04, 281.84, 282.65, 283.45, 284.25, 285.05, 285.86, 286.66, 287.46, 288.26, 289.07, 289.87, 290.67, 291.48, 292.28, 293.08, 293.88, 294.69, 295.49, 296.29, 297.10, 297.90, 298.70, 299.51, 300.31, 301.11, 301.92, 302.72, 303.52, 304.33, 305.13, 305.93, 306.74, 307.54, 308.34, 309.15, 309.95, 310.75, 311.56, 312.36, 313.16, 313.97, 314.77, 315.57, 316.38, 317.18, 317.98, 318.79, 319.59, 320.39, 321.20, 322.00, 322.80, 323.60, 324.41, 325.21, 326.01, 326.82, 327.62, 328.42, 329.22, 330.03, 330.83, 331.63, 332.43, 333.24, 334.04, 334.84, 335.64, 336.45, 337.25, 338.05, 338.85, 339.65, 340.46, 341.26, 342.06, 342.86, 343.66, 344.46, 345.27, 346.07, 346.87, 347.67, 348.47, 349.27, 350.07, 350.87, 351.67, 352.47, 353.27, 354.07, 354.88, 355.68, 356.48, 357.28, 358.07, 358.87, 359.67, 360.47, 361.27, 362.07, 362.87, 363.67, 364.47, 365.27, 366.07, 366.86, 367.66, 368.46, 369.26, 370.06, 370.85, 371.65, 372.45, 373.25, 374.04, 374.84, 375.64, 376.43, 377.23, 378.03, 378.82, 379.62, 380.42, 381.21, 382.01, 382.80, 383.60, 384.39, 385.19, 385.98, 386.78, 387.57, 388.37, 389.16, 389.95, 390.75, 391.54, 392.33, 393.13, 393.92]
CE06ISSM-RID16-07-NUTNRB000 | OL000397 | CE06ISSM-00004 | 4 | A00122 | 253 | CC_eno3 | [-0.00295802, -0.01215454, 0.00668159, 0.01062071, 0.00159599, 0.00026779, 0.00437921, 0.00779938, 0.00378646, 0.00939694, 0.00700140, 0.00936109, 0.01359949, 0.00733430, 0.00611994, 0.00143252, 0.00224008, 0.00084117, 0.00261596, 0.00060598, 0.00248203, 0.00532381, 0.00670809, 0.00582044, 0.00639937, 0.00654869, 0.00647118, 0.00634196, 0.00609071, 0.00591939, 0.00562670, 0.00536405, 0.00505642, 0.00476693, 0.00446326, 0.00414610, 0.00384519, 0.00353346, 0.00322848, 0.00293452, 0.00264653, 0.00236946, 0.00210043, 0.00187278, 0.00163775, 0.00143899, 0.00124708, 0.00107800, 0.00093180, 0.00079060, 0.00067447, 0.00056649, 0.00047517, 0.00039585, 0.00032929, 0.00027121, 0.00022012, 0.00018132, 0.00014069, 0.00010727, 0.00008633, 0.00006427, 0.00004078, 0.00002869, 0.00002105, 0.00001371, 0.00000248, -0.00000223, -0.00000628, -0.00001081, -0.00001174, -0.00000987, -0.00001521, -0.00000909, -0.00001113, -0.00000666, -0.00001056, -0.00001219, -0.00000207, 0.00000040, -0.00001070, -0.00000181, 0.00000057, 0.00001707, 0.00000775, 0.00000573, 0.00000380, 0.00001908, 0.00001065, 0.00001479, 0.00002494, 0.00003485, 0.00002968, 0.00003409, 0.00004282, 0.00003048, 0.00004379, 0.00004289, 0.00004739, 0.00005379, 0.00005661, 0.00005566, 0.00005530, 0.00005766, 0.00005901, 0.00005539, 0.00006169, 0.00006416, 0.00007156, 0.00008695, 0.00008248, 0.00009803, 0.00009843, 0.00009862, 0.00011311, 0.00009298, 0.00011935, 0.00011950, 0.00012398, 0.00012401, 0.00011956, 0.00012552, 0.00014932, 0.00013667, 0.00013165, 0.00013973, 0.00014693, 0.00014437, 0.00015075, 0.00015108, 0.00015281, 0.00016825, 0.00016074, 0.00015791, 0.00017526, 0.00017030, 0.00016952, 0.00016528, 0.00017002, 0.00017067, 0.00017684, 0.00018529, 0.00018152, 0.00019036, 0.00020007, 0.00020016, 0.00020366, 0.00020174, 0.00020912, 0.00021112, 0.00020942, 0.00021121, 0.00021404, 0.00021403, 0.00021212, 0.00021822, 0.00023303, 0.00023601, 0.00023772, 0.00023126, 0.00024151, 0.00024513, 0.00025681, 0.00024566, 0.00025231, 0.00024648, 0.00025804, 0.00027910, 0.00025789, 0.00028136, 0.00026422, 0.00026430, 0.00027252, 0.00025463, 0.00028484, 0.00027712, 0.00028683, 0.00029072, 0.00028657, 0.00030069, 0.00030878, 0.00029325, 0.00028899, 0.00032603, 0.00031662, 0.00031753, 0.00031638, 0.00032451, 0.00033062, 0.00031812, 0.00032727, 0.00032921, 0.00032388, 0.00035276, 0.00034748, 0.00035253, 0.00035864, 0.00039189, 0.00037716, 0.00033824, 0.00034536, 0.00034512, 0.00037657, 0.00035732, 0.00036023, 0.00036311, 0.00038754, 0.00039488, 0.00037067, 0.00039770, 0.00039848, 0.00040151, 0.00038858, 0.00038330, 0.00041063, 0.00039695, 0.00041674, 0.00040617, 0.00043176, 0.00043629, 0.00044747, 0.00042001, 0.00042146, 0.00042138, 0.00044724, 0.00046549, 0.00043232, 0.00042557, 0.00044588, 0.00045876, 0.00043480, 0.00043395, 0.00045411, 0.00046587, 0.00045805, 0.00045731, 0.00045462, 0.00046672, 0.00047335, 0.00045104, 0.00048305, 0.00048999, 0.00050118, 0.00047117, 0.00048440, 0.00048934, 0.00047947, 0.00046297, 0.00048945, 0.00047486, 0.00049508, 0.00049582, 0.00049010, 0.00047133, 0.00053763, 0.00054057]
CE06ISSM-RID16-07-NUTNRB000 | OL000397 | CE06ISSM-00004 | 4 | A00122 | 253 | CC_eswa | [0.00416345, 0.01265040, 0.01107663, 0.01212599, 0.01917076, 0.01156237, 0.01024723, 0.01425439, 0.01092228, 0.01434840, 0.02892258, 0.03658300, 0.04223094, 0.05135873, 0.05730695, 0.06175295, 0.06606237, 0.06679157, 0.06600040, 0.06672023, 0.06312858, 0.05954266, 0.05334306, 0.04778269, 0.04128067, 0.03536820, 0.02990581, 0.02508223, 0.02091056, 0.01729963, 0.01422995, 0.01163248, 0.00946877, 0.00766252, 0.00616118, 0.00492035, 0.00390192, 0.00308381, 0.00242209, 0.00188225, 0.00146854, 0.00114265, 0.00089252, 0.00069218, 0.00054436, 0.00043147, 0.00035150, 0.00028887, 0.00023018, 0.00019427, 0.00015403, 0.00013326, 0.00010857, 0.00009596, 0.00007536, 0.00006563, 0.00005542, 0.00004031, 0.00003516, 0.00003519, 0.00002629, 0.00002437, 0.00002245, 0.00001638, 0.00001344, 0.00000485, 0.00000618, -0.00000083, 0.00000332, -0.00000137, -0.00000753, -0.00001367, -0.00000179, -0.00000742, -0.00000783, -0.00000717, -0.00000832, -0.00000725, 0.00000069, -0.00001398, -0.00000133, -0.00000433, 0.00000081, -0.00000511, -0.00000478, 0.00000986, 0.00002129, 0.00001589, 0.00001534, 0.00002811, 0.00002018, 0.00002002, 0.00003061, 0.00002066, 0.00002597, 0.00003990, 0.00003541, 0.00003814, 0.00003987, 0.00003866, 0.00003848, 0.00004322, 0.00004835, 0.00005795, 0.00004926, 0.00006110, 0.00005385, 0.00006211, 0.00006314, 0.00004798, 0.00005089, 0.00004820, 0.00006795, 0.00007111, 0.00005848, 0.00008130, 0.00005515, 0.00007407, 0.00007822, 0.00007481, 0.00008124, 0.00009323, 0.00008464, 0.00008154, 0.00008664, 0.00009704, 0.00011318, 0.00009385, 0.00010787, 0.00010011, 0.00011546, 0.00010376, 0.00012444, 0.00012657, 0.00012965, 0.00014033, 0.00013873, 0.00015261, 0.00016649, 0.00015647, 0.00016235, 0.00016103, 0.00016355, 0.00016646, 0.00016223, 0.00016947, 0.00016900, 0.00018639, 0.00019400, 0.00018912, 0.00020596, 0.00020596, 0.00021008, 0.00020822, 0.00022075, 0.00022129, 0.00022237, 0.00022184, 0.00023018, 0.00023333, 0.00023589, 0.00024340, 0.00023591, 0.00025081, 0.00025652, 0.00026058, 0.00027515, 0.00025559, 0.00028240, 0.00027395, 0.00029685, 0.00028075, 0.00028745, 0.00030743, 0.00030485, 0.00031808, 0.00027993, 0.00029894, 0.00033161, 0.00030672, 0.00032829, 0.00034520, 0.00035155, 0.00034125, 0.00034283, 0.00034689, 0.00035339, 0.00036823, 0.00034953, 0.00038245, 0.00035874, 0.00035310, 0.00037990, 0.00035730, 0.00035158, 0.00037495, 0.00037643, 0.00037802, 0.00037817, 0.00041978, 0.00043231, 0.00042887, 0.00038979, 0.00041819, 0.00043809, 0.00043058, 0.00039808, 0.00039640, 0.00046060, 0.00042065, 0.00043014, 0.00044368, 0.00048120, 0.00047247, 0.00048387, 0.00048284, 0.00045902, 0.00048018, 0.00045627, 0.00044797, 0.00045763, 0.00048305, 0.00050295, 0.00051509, 0.00048045, 0.00048521, 0.00050776, 0.00051716, 0.00050823, 0.00052773, 0.00054603, 0.00055708, 0.00053387, 0.00052418, 0.00054811, 0.00055576, 0.00056777, 0.00055819, 0.00055659, 0.00056793, 0.00060065, 0.00052461, 0.00051947, 0.00063248, 0.00061194, 0.00055615, 0.00055443, 0.00061791, 0.00058400, 0.00066333, 0.00059841, 0.00062277, 0.00062954, 0.00066162, 0.00064226, 0.00064627]
CE06ISSM-RID16-07-NUTNRB000 | OL000397 | CE06ISSM-00004 | 4 | A00122 | 253 | CC_di | [46.52665214, 45.23035585, 53.37850399, 63.15628177, 67.15628177, 72.71183733, 75.60072622, 91.00813362, 144.04517066, 309.93405955, 724.26739288, 1629.34146696, 3289.00813362, 5923.93405955, 9556.74887436, 13798.04517066, 17920.60072622, 21252.41554103, 23552.67480029, 24987.52665214, 25939.41554103, 26711.52665214, 27511.34146696, 28495.85998548, 29687.41554103, 31169.56368918, 32925.23035585, 34925.52665214, 37118.48961511, 39444.19331881, 41689.85998548, 43803.15628177, 45555.15628177, 46791.23035585, 47440.08220770, 47382.30442992, 46635.93405955, 45302.15628177, 43534.45257807, 41506.60072622, 39456.78591140, 37504.45257807, 35782.67480029, 34399.19331881, 33336.93405955, 32623.85998548, 32290.63776325, 32283.97109659, 32604.23035585, 33234.52665214, 34157.48961511, 35390.30442992, 36872.60072622, 38548.37850399, 40390.23035585, 42364.71183733, 44356.93405955, 46298.04517066, 48187.97109659, 49752.97109659, 50985.60072622, 51787.15628177, 52001.60072622, 51730.37850399, 50854.34146696, 49435.82294844, 47626.41554103, 45480.19331881, 43169.00813362, 40794.41554103, 38479.56368918, 36264.85998548, 34248.00813362, 32394.15628177, 30767.56368918, 29345.15628177, 28118.41554103, 27055.08220770, 26184.60072622, 25455.89702251, 24871.82294844, 24430.78591140, 24110.71183733, 23910.93405955, 23845.56368918, 23878.30442992, 24013.34146696, 24275.56368918, 24591.85998548, 24990.34146696, 25457.15628177, 25948.52665214, 26450.85998548, 26947.30442992, 27398.11924473, 27775.45257807, 28030.11924473, 28133.97109659, 28085.48961511, 27861.04517066, 27425.71183733, 26825.48961511, 26078.30442992, 25190.89702251, 24241.19331881, 23247.11924473, 22235.26739288, 21266.26739288, 20348.82294844, 19500.52665214, 18735.78591140, 18058.93405955, 17458.67480029, 16944.48961511, 16506.56368918, 16141.60072622, 15860.37850399, 15636.11924473, 15483.08220770, 15404.26739288, 15378.74887436, 15422.67480029, 15526.63776325, 15694.56368918, 15922.08220770, 16217.11924473, 16559.85998548, 16968.04517066, 17415.60072622, 17904.97109659, 18436.78591140, 19005.48961511, 19594.74887436, 20207.30442992, 20827.23035585, 21429.26739288, 22025.56368918, 22603.34146696, 23129.97109659, 23625.30442992, 24051.26739288, 24392.23035585, 24665.89702251, 24838.89702251, 24907.48961511, 24889.19331881, 24747.74887436, 24516.19331881, 24189.52665214, 23783.67480029, 23330.41554103, 22828.11924473, 22278.04517066, 21702.63776325, 21117.67480029, 20505.71183733, 19897.15628177, 19306.00813362, 18719.19331881, 18174.11924473, 17651.74887436, 17148.19331881, 16690.63776325, 16271.37850399, 15877.97109659, 15506.89702251, 15158.37850399, 14827.45257807, 14524.74887436, 14223.52665214, 13924.82294844, 13641.08220770, 13364.63776325, 13103.71183733, 12882.82294844, 12680.74887436, 12510.52665214, 12360.93405955, 12234.23035585, 12144.00813362, 12078.97109659, 12033.11924473, 12008.93405955, 12005.26739288, 11998.34146696, 12000.93405955, 12017.93405955, 12024.19331881, 12038.15628177, 12042.97109659, 12033.19331881, 12016.41554103, 11997.56368918, 11979.00813362, 11963.19331881, 11953.41554103, 11933.11924473, 11912.85998548, 11888.00813362, 11852.23035585, 11823.26739288, 11795.00813362, 11769.19331881, 11743.93405955, 11693.63776325, 11634.60072622, 11569.97109659, 11495.19331881, 11408.08220770, 11312.56368918, 11192.15628177, 11064.89702251, 10921.26739288, 10757.93405955, 10586.34146696, 10413.78591140, 10223.67480029, 10021.97109659, 9829.15628177, 9637.37850399, 9458.60072622, 9279.60072622, 9079.45257807, 8852.23035585, 8600.26739288, 8345.11924473, 8103.37850399, 7889.34146696, 7693.45257807, 7523.89702251, 7374.08220770, 7232.82294844, 7115.74887436, 7007.26739288, 6909.48961511, 6849.23035585, 6798.15628177, 6722.85998548, 6603.89702251, 6461.67480029, 6332.63776325, 6228.04517066, 6127.78591140, 6035.63776325, 5957.15628177, 5894.48961511, 5849.15628177, 5818.19331881, 5788.26739288, 5752.63776325, 5708.56368918, 5690.74887436, 5724.93405955, 5749.30442992, 5685.37850399, 5685.37850399]
CE06ISSM-RID16-01-OPTAAD000 | OL000397 | CE06ISSM-00004 | 4 | A00130 | ACS-127 | CC_cwlngth | [400.5, 405.1, 408.7, 413.0, 417.3, 422.2, 427.0, 431.8, 435.9, 440.7, 445.3, 450.4, 455.2, 459.9, 464.5, 469.4, 474.7, 479.9, 484.8, 489.5, 494.1, 498.8, 503.6, 508.7, 514.0, 519.2, 524.4, 529.2, 533.7, 538.5, 543.3, 548.3, 553.3, 558.4, 563.2, 567.9, 572.5, 576.6, 581.0, 585.1, 589.5, 594.2, 599.1, 604.0, 608.6, 613.5, 618.4, 623.0, 627.4, 632.0, 636.3, 641.0, 645.6, 650.2, 654.9, 659.6, 664.1, 668.6, 672.9, 677.3, 681.2, 685.3, 689.2, 692.9, 696.5, 700.4, 703.7, 707.6, 710.7, 714.2, 717.4, 720.8, 724.1, 727.2, 730.2, 733.0, 735.3, 738.6, 740.8, 743.4]
CE06ISSM-RID16-01-OPTAAD000 | OL000397 | CE06ISSM-00004 | 4 | A00130 | ACS-127 | CC_ccwo | [0.438376, 0.512639, 0.567251, 0.617237, 0.658014, 0.693998, 0.726208, 0.755636, 0.786183, 0.813505, 0.838902, 0.864475, 0.885436, 0.903211, 0.919009, 0.938047, 0.953884, 0.971145, 0.987044, 1.001511, 1.015449, 1.029680, 1.041270, 1.052257, 1.061269, 1.069971, 1.079246, 1.087345, 1.094492, 1.101667, 1.109354, 1.117887, 1.126297, 1.134050, 1.141241, 1.145970, 1.147523, 1.146933, 1.141558, 1.131457, 1.114952, 1.093827, 1.071806, 1.053964, 1.044222, 1.040678, 1.040238, 1.042392, 1.043817, 1.043844, 1.043913, 1.042122, 1.037714, 1.029608, 1.020031, 1.010286, 1.001658, 0.997636, 0.993896, 0.986286, 0.975200, 0.957480, 0.931967, 0.895754, 0.850544, 0.791774, 0.719331, 0.632856, 0.527629, 0.404356, 0.262208, 0.100619, -0.075981, -0.258010, -0.437919, -0.606149, -0.756987, -0.881586, -0.977171, -1.049422]
CE06ISSM-RID16-01-OPTAAD000 | OL000397 | CE06ISSM-00004 | 4 | A00130 | ACS-127 | CC_tcal | 17.5
CE06ISSM-RID16-01-OPTAAD000 | OL000397 | CE06ISSM-00004 | 4 | A00130 | ACS-127 | CC_tbins | [0.800233, 1.447388, 2.421319, 3.432966, 4.461449, 5.474583, 6.486176, 7.491379, 8.494138, 9.485000, 10.487586, 11.494400, 12.478696, 13.476364, 14.491905, 15.495789, 16.498000, 17.495000, 18.491111, 19.491875, 20.476000, 21.481875, 22.504667, 23.516667, 24.520000, 25.479048, 26.491579, 27.496111, 28.512222, 29.491875, 30.499444, 31.510000, 32.533158, 33.506500, 34.506522]
CE06ISSM-RID16-01-OPTAAD000 | OL000397 | CE06ISSM-00004 | 4 | A00130 | ACS-127 | CC_awlngth | [399.3, 403.4, 407.8, 411.7, 416.0, 420.5, 425.8, 430.1, 434.8, 438.9, 443.9, 448.8, 453.8, 458.7, 463.1, 468.2, 473.1, 478.3, 483.2, 488.3, 492.7, 497.4, 502.1, 507.3, 512.3, 517.8, 522.7, 527.9, 532.3, 537.0, 541.8, 546.8, 551.7, 556.7, 562.0, 566.4, 571.3, 575.6, 580.0, 584.2, 589.0, 593.2, 598.1, 602.6, 607.8, 612.5, 617.4, 622.0, 626.5, 631.0, 635.5, 640.0, 644.6, 649.3, 653.9, 658.6, 663.2, 667.8, 672.1, 676.3, 680.6, 684.6, 688.4, 692.3, 696.0, 699.5, 703.3, 706.8, 710.2, 713.6, 716.9, 720.3, 723.3, 726.7, 729.5, 732.6, 735.3, 738.1, 740.8, 743.2]
CE06ISSM-RID16-01-OPTAAD000 | OL000397 | CE06ISSM-00004 | 4 | A00130 | ACS-127 | CC_acwo | [0.256008, 0.423348, 0.526892, 0.581467, 0.603354, 0.609361, 0.609176, 0.607870, 0.606282, 0.607674, 0.610036, 0.614148, 0.620641, 0.629305, 0.638778, 0.649464, 0.661116, 0.673447, 0.686907, 0.699941, 0.712597, 0.725783, 0.737577, 0.749753, 0.762152, 0.776022, 0.791200, 0.806625, 0.821650, 0.836423, 0.850676, 0.864947, 0.879311, 0.893417, 0.906953, 0.919019, 0.928679, 0.934861, 0.937038, 0.933166, 0.924904, 0.912019, 0.898513, 0.889053, 0.886810, 0.891121, 0.898704, 0.907180, 0.915502, 0.923538, 0.930877, 0.936718, 0.939866, 0.939793, 0.937397, 0.935065, 0.934258, 0.935345, 0.936957, 0.936409, 0.931410, 0.920193, 0.901107, 0.872863, 0.834052, 0.783713, 0.719795, 0.640719, 0.544096, 0.428909, 0.294447, 0.140508, -0.028049, -0.203999, -0.378930, -0.544617, -0.692697, -0.816550, -0.913283, -0.983977]
CE06ISSM-RID16-01-OPTAAD000 | OL000397 | CE06ISSM-00004 | 4 | A00130 | ACS-127 | CC_taarray | SheetRef:ACS127_CC_taarray
CE06ISSM-RID16-01-OPTAAD000 | OL000397 | CE06ISSM-00004 | 4 | A00130 | ACS-127 | CC_tcarray | SheetRef:ACS127_CC_tcarray
CE06ISSM-RID16-05-PCO2WB000 | OL000397 | CE06ISSM-00004 | 4 | A00258 | C0061 | CC_cala | 0.1303
CE06ISSM-RID16-05-PCO2WB000 | OL000397 | CE06ISSM-00004 | 4 | A00258 | C0061 | CC_calb | 0.1656
CE06ISSM-RID16-05-PCO2WB000 | OL000397 | CE06ISSM-00004 | 4 | A00258 | C0061 | CC_calc | -0.9564
CE06ISSM-RID16-05-PCO2WB000 | OL000397 | CE06ISSM-00004 | 4 | A00258 | C0061 | CC_calt | 14.6594
CE06ISSM-RID16-05-PCO2WB000 | OL000397 | CE06ISSM-00004 | 4 | A00258 | C0061 | CC_ea434 | 19706 | ea and eb coeffs are …
CE06ISSM-RID16-05-PCO2WB000 | OL000397 | CE06ISSM-00004 | 4 | A00258 | C0061 | CC_ea620 | 34 | … reagent bag specific.
CE06ISSM-RID16-05-PCO2WB000 | OL000397 | CE06ISSM-00004 | 4 | A00258 | C0061 | CC_eb434 | 3073
CE06ISSM-RID16-05-PCO2WB000 | OL000397 | CE06ISSM-00004 | 4 | A00258 | C0061 | CC_eb620 | 44327
CE06ISSM-RID16-06-PHSEND000 | OL000397 | CE06ISSM-00004 | 4 | A00250 | P0084 | CC_ea434 | 17372
CE06ISSM-RID16-06-PHSEND000 | OL000397 | CE06ISSM-00004 | 4 | A00250 | P0084 | CC_ea578 | 94.1
CE06ISSM-RID16-06-PHSEND000 | OL000397 | CE06ISSM-00004 | 4 | A00250 | P0084 | CC_eb434 | 2284
CE06ISSM-RID16-06-PHSEND000 | OL000397 | CE06ISSM-00004 | 4 | A00250 | P0084 | CC_eb578 | 38676
CE06ISSM-RID16-06-PHSEND000 | OL000397 | CE06ISSM-00004 | 4 | A00250 | P0084 | CC_ind_off | 0
CE06ISSM-RID16-06-PHSEND000 | OL000397 | CE06ISSM-00004 | 4 | A00250 | P0084 | CC_ind_slp | 1
CE06ISSM-RID16-06-PHSEND000 | OL000397 | CE06ISSM-00004 | 4 | A00250 | P0084 | CC_psal | 35 | DELETE: use salinity from co-located CTDBP
CE06ISSM-RID16-08-SPKIRB000 | OL000397 | CE06ISSM-00004 | 4 | A00694 | 255 | CC_immersion_factor | [1.368, 1.410, 1.365, 1.354, 1.372, 1.322, 1.347]
CE06ISSM-RID16-08-SPKIRB000 | OL000397 | CE06ISSM-00004 | 4 | A00694 | 255 | CC_offset | [2147481774.5, 2146829416.4, 2147732552.3, 2148155865.8, 2147987064.7, 2146841345.3, 2147481608.9]
CE06ISSM-RID16-08-SPKIRB000 | OL000397 | CE06ISSM-00004 | 4 | A00694 | 255 | CC_scale | [2.00288551708e-007, 1.99539021393e-007, 2.0476538171e-007, 2.08877915207e-007, 2.36861267693e-007, 2.03145031465e-007, 2.13424384789e-007]
CE06ISSM-RID16-04-VELPTA000 | OL000397 | CE06ISSM-00004 | 4 | A01024 | AQD 11820 | CC_lat | 47.135
CE06ISSM-RID16-04-VELPTA000 | OL000397 | CE06ISSM-00004 | 4 | A01024 | AQD 11820 | CC_lon | -124.2732
CE06ISSM-MFD35-04-ADCPTM000 | OL000397 | CE06ISSM-00004 | 4 | A01052 | 21522 | CC_depth | 29000 | [mm]; NOT NEEDED FOR ENDURANCE
CE06ISSM-MFD35-04-ADCPTM000 | OL000397 | CE06ISSM-00004 | 4 | A01052 | 21522 | CC_lat | 47.135
CE06ISSM-MFD35-04-ADCPTM000 | OL000397 | CE06ISSM-00004 | 4 | A01052 | 21522 | CC_lon | -124.2732
CE06ISSM-MFD35-04-ADCPTM000 | OL000397 | CE06ISSM-00004 | 4 | A01052 | 21522 | CC_scale_factor1 | 0.45
CE06ISSM-MFD35-04-ADCPTM000 | OL000397 | CE06ISSM-00004 | 4 | A01052 | 21522 | CC_scale_factor2 | 0.45
CE06ISSM-MFD35-04-ADCPTM000 | OL000397 | CE06ISSM-00004 | 4 | A01052 | 21522 | CC_scale_factor3 | 0.45
CE06ISSM-MFD35-04-ADCPTM000 | OL000397 | CE06ISSM-00004 | 4 | A01052 | 21522 | CC_scale_factor4 | 0.45
[8 empty] | CE06ISSM-MFD37-06-CAMDSA000 | OL000397 | CE06ISSM-00004 | 4 | NOT INSTALLED | No Calibration Coefficient
CE06ISSM-MFD37-03-CTDBPC000 | OL000397 | CE06ISSM-00004 | 4 | A01040 | 16-50007 | CC_lat | 47.135
CE06ISSM-MFD37-03-CTDBPC000 | OL000397 | CE06ISSM-00004 | 4 | A01040 | 16-50007 | CC_lon | -124.2732
CE06ISSM-MFD37-03-CTDBPC000 | OL000397 | CE06ISSM-00004 | 4 | A01040 | 16-50007 | CC_a0 | 0.0012722
CE06ISSM-MFD37-03-CTDBPC000 | OL000397 | CE06ISSM-00004 | 4 | A01040 | 16-50007 | CC_a1 | 0.00027199
CE06ISSM-MFD37-03-CTDBPC000 | OL000397 | CE06ISSM-00004 | 4 | A01040 | 16-50007 | CC_a2 | -1.0108e-06
CE06ISSM-MFD37-03-CTDBPC000 | OL000397 | CE06ISSM-00004 | 4 | A01040 | 16-50007 | CC_a3 | 1.7748e-07
CE06ISSM-MFD37-03-CTDBPC000 | OL000397 | CE06ISSM-00004 | 4 | A01040 | 16-50007 | CC_ptempa0 | -57.5562
CE06ISSM-MFD37-03-CTDBPC000 | OL000397 | CE06ISSM-00004 | 4 | A01040 | 16-50007 | CC_ptempa1 | 54.0318
CE06ISSM-MFD37-03-CTDBPC000 | OL000397 | CE06ISSM-00004 | 4 | A01040 | 16-50007 | CC_ptempa2 | -0.58779
CE06ISSM-MFD37-03-CTDBPC000 | OL000397 | CE06ISSM-00004 | 4 | A01040 | 16-50007 | CC_ptca0 | 525334.646
CE06ISSM-MFD37-03-CTDBPC000 | OL000397 | CE06ISSM-00004 | 4 | A01040 | 16-50007 | CC_ptca1 | 20.7548
CE06ISSM-MFD37-03-CTDBPC000 | OL000397 | CE06ISSM-00004 | 4 | A01040 | 16-50007 | CC_ptca2 | -0.46768
CE06ISSM-MFD37-03-CTDBPC000 | OL000397 | CE06ISSM-00004 | 4 | A01040 | 16-50007 | CC_ptcb0 | 25.1184
CE06ISSM-MFD37-03-CTDBPC000 | OL000397 | CE06ISSM-00004 | 4 | A01040 | 16-50007 | CC_ptcb1 | 7.5e-05
CE06ISSM-MFD37-03-CTDBPC000 | OL000397 | CE06ISSM-00004 | 4 | A01040 | 16-50007 | CC_ptcb2 | 0
CE06ISSM-MFD37-03-CTDBPC000 | OL000397 | CE06ISSM-00004 | 4 | A01040 | 16-50007 | CC_pa0 | 0.11235
CE06ISSM-MFD37-03-CTDBPC000 | OL000397 | CE06ISSM-00004 | 4 | A01040 | 16-50007 | CC_pa1 | 0.0004886
CE06ISSM-MFD37-03-CTDBPC000 | OL000397 | CE06ISSM-00004 | 4 | A01040 | 16-50007 | CC_pa2 | -6.4069e-12
CE06ISSM-MFD37-03-CTDBPC000 | OL000397 | CE06ISSM-00004 | 4 | A01040 | 16-50007 | CC_g | -0.97675
CE06ISSM-MFD37-03-CTDBPC000 | OL000397 | CE06ISSM-00004 | 4 | A01040 | 16-50007 | CC_h | 0.13971
CE06ISSM-MFD37-03-CTDBPC000 | OL000397 | CE06ISSM-00004 | 4 | A01040 | 16-50007 | CC_i | -0.00026606
CE06ISSM-MFD37-03-CTDBPC000 | OL000397 | CE06ISSM-00004 | 4 | A01040 | 16-50007 | CC_j | 3.9043e-05
CE06ISSM-MFD37-03-CTDBPC000 | OL000397 | CE06ISSM-00004 | 4 | A01040 | 16-50007 | CC_cpcor | -9.57e-08
CE06ISSM-MFD37-03-CTDBPC000 | OL000397 | CE06ISSM-00004 | 4 | A01040 | 16-50007 | CC_ctcor | 3.25e-06
CE06ISSM-MFD37-03-DOSTAD000 | OL000397 | CE06ISSM-00004 | 4 | A00173 | 135 | CC_lat | 47.135
CE06ISSM-MFD37-03-DOSTAD000 | OL000397 | CE06ISSM-00004 | 4 | A00173 | 135 | CC_lon | -124.2732
CE06ISSM-MFD37-03-DOSTAD000 | OL000397 | CE06ISSM-00004 | 4 | A00173 | 135 | CC_csv | [2.839765E-03, 1.214170E-04, 2.411678E-06, 2.299605E+02, -3.084839E-01, -5.766092E+01, 4.553890E+00]
CE06ISSM-MFD37-03-DOSTAD000 | OL000397 | CE06ISSM-00004 | 4 | A00173 | 135 | CC_conc_coef | [0.0, 1.0] | new multipoint cal, so default values for offset and slope
CE06ISSM-MFD37-01-OPTAAD000 | OL000397 | CE06ISSM-00004 | 4 | A00582 | ACS-154 | CC_cwlngth | [400.9, 404.6, 408.5, 412.1, 415.8, 420.1, 424.6, 429.0, 433.3, 437.1, 441.6, 446.0, 450.9, 455.5, 459.7, 464.3, 468.5, 473.6, 478.5, 483.6, 488.0, 492.5, 496.7, 501.4, 506.1, 511.1, 515.9, 520.8, 525.4, 529.9, 534.4, 538.7, 543.0, 548.0, 552.6, 557.0, 561.5, 566.1, 570.0, 574.6, 578.5, 582.5, 587.3, 591.5, 596.4, 601.1, 605.8, 610.5, 615.5, 619.9, 624.4, 629.0, 633.4, 638.2, 642.5, 647.3, 651.7, 656.8, 661.3, 666.2, 670.8, 675.4, 679.6, 684.2, 688.7, 692.9, 696.8, 701.3, 705.4, 709.7, 713.2, 717.9, 721.7, 726.0, 729.7, 734.0, 737.2, 741.5, 744.5, 748.9, 752.4]
CE06ISSM-MFD37-01-OPTAAD000 | OL000397 | CE06ISSM-00004 | 4 | A00582 | ACS-154 | CC_ccwo | [-0.125470, -0.013218, 0.086802, 0.169708, 0.241436, 0.305557, 0.359983, 0.412764, 0.457937, 0.504231, 0.546309, 0.587672, 0.621114, 0.654540, 0.681311, 0.709689, 0.737069, 0.759907, 0.783187, 0.803745, 0.824912, 0.843418, 0.863097, 0.877006, 0.891683, 0.903881, 0.916806, 0.927366, 0.939107, 0.949961, 0.959848, 0.968582, 0.977945, 0.987188, 0.997300, 1.006564, 1.013359, 1.019321, 1.023075, 1.022531, 1.022110, 1.011560, 0.993212, 0.974685, 0.950429, 0.925788, 0.910938, 0.906762, 0.908135, 0.910893, 0.912726, 0.915019, 0.915738, 0.915824, 0.914593, 0.909541, 0.898797, 0.887550, 0.876261, 0.871596, 0.868464, 0.864509, 0.856472, 0.841090, 0.814996, 0.777669, 0.726628, 0.661621, 0.573705, 0.462497, 0.319466, 0.143529, -0.069722, -0.319726, -0.594350, -0.855842, -1.065984, -1.204399, -1.286160, -1.325407, -1.331469]
CE06ISSM-MFD37-01-OPTAAD000 | OL000397 | CE06ISSM-00004 | 4 | A00582 | ACS-154 | CC_tcal | 21.4
CE06ISSM-MFD37-01-OPTAAD000 | OL000397 | CE06ISSM-00004 | 4 | A00582 | ACS-154 | CC_tbins | [1.352332, 2.462988, 3.471064, 4.482192, 5.486182, 6.463191, 7.465122, 8.480857, 9.494750, 10.495455, 11.493103, 12.505385, 13.503750, 14.512857, 15.488000, 16.493000, 17.491905, 18.485500, 19.480000, 20.471053, 21.508500, 22.501923, 23.496818, 24.488500, 25.487368, 26.480000, 27.513333, 28.489375, 29.497059, 30.479286, 31.486667, 32.498462, 33.515000, 34.525333]
CE06ISSM-MFD37-01-OPTAAD000 | OL000397 | CE06ISSM-00004 | 4 | A00582 | ACS-154 | CC_awlngth | [398.7, 402.5, 406.4, 410.3, 413.9, 418.2, 422.6, 427.0, 431.5, 435.5, 439.8, 444.2, 449.0, 453.8, 458.3, 462.6, 467.1, 471.9, 476.9, 481.8, 486.7, 491.1, 495.3, 500.0, 504.7, 509.7, 514.6, 519.4, 524.2, 528.5, 533.2, 537.5, 542.1, 546.6, 551.6, 556.0, 560.8, 565.2, 569.6, 573.7, 577.6, 581.9, 587.3, 591.3, 596.2, 600.6, 605.5, 610.2, 615.2, 619.9, 624.2, 629.0, 633.2, 638.0, 642.5, 647.4, 651.9, 657.0, 661.4, 666.2, 671.1, 675.7, 680.1, 684.5, 688.9, 693.1, 697.5, 701.7, 706.0, 709.9, 714.0, 718.2, 722.5, 726.4, 730.5, 734.2, 738.0, 742.1, 745.7, 749.5, 753.0]
CE06ISSM-MFD37-01-OPTAAD000 | OL000397 | CE06ISSM-00004 | 4 | A00582 | ACS-154 | CC_acwo | [-0.650158, -0.332144, -0.124296, -0.013430, 0.036248, 0.048000, 0.043012, 0.028876, 0.015414, 0.004774, -0.006276, -0.013070, -0.017769, -0.019118, -0.017211, -0.015347, -0.011661, -0.005427, 0.001529, 0.009441, 0.019016, 0.028238, 0.038087, 0.047795, 0.056806, 0.066248, 0.076819, 0.089788, 0.103802, 0.118154, 0.132386, 0.147061, 0.160406, 0.173878, 0.187484, 0.201250, 0.214872, 0.227244, 0.237776, 0.246016, 0.250664, 0.251928, 0.241933, 0.233296, 0.220235, 0.209809, 0.208934, 0.217015, 0.229603, 0.243158, 0.256812, 0.269876, 0.282251, 0.293480, 0.302576, 0.308337, 0.309393, 0.308438, 0.310290, 0.316362, 0.323940, 0.329674, 0.330768, 0.324847, 0.308715, 0.280149, 0.237586, 0.177512, 0.095250, -0.013941, -0.155394, -0.331799, -0.546161, -0.797311, -1.063890, -1.306618, -1.490219, -1.607035, -1.669139, -1.700827, -1.714550]
CE06ISSM-MFD37-01-OPTAAD000 | OL000397 | CE06ISSM-00004 | 4 | A00582 | ACS-154 | CC_taarray | SheetRef:ACS154_CC_taarray
CE06ISSM-MFD37-01-OPTAAD000 | OL000397 | CE06ISSM-00004 | 4 | A00582 | ACS-154 | CC_tcarray | SheetRef:ACS154_CC_tcarray
CE06ISSM-MFD35-05-PCO2WB000 | OL000397 | CE06ISSM-00004 | 4 | A00260 | C0063 | CC_cala | 0.0803
CE06ISSM-MFD35-05-PCO2WB000 | OL000397 | CE06ISSM-00004 | 4 | A00260 | C0063 | CC_calb | 0.4242
CE06ISSM-MFD35-05-PCO2WB000 | OL000397 | CE06ISSM-00004 | 4 | A00260 | C0063 | CC_calc | -1.2799
CE06ISSM-MFD35-05-PCO2WB000 | OL000397 | CE06ISSM-00004 | 4 | A00260 | C0063 | CC_calt | 14.7166
CE06ISSM-MFD35-05-PCO2WB000 | OL000397 | CE06ISSM-00004 | 4 | A00260 | C0063 | CC_ea434 | 19706 | ea and eb coeffs are …
CE06ISSM-MFD35-05-PCO2WB000 | OL000397 | CE06ISSM-00004 | 4 | A00260 | C0063 | CC_ea620 | 34 | … reagent bag specific.
CE06ISSM-MFD35-05-PCO2WB000 | OL000397 | CE06ISSM-00004 | 4 | A00260 | C0063 | CC_eb434 | 3073
CE06ISSM-MFD35-05-PCO2WB000 | OL000397 | CE06ISSM-00004 | 4 | A00260 | C0063 | CC_eb620 | 44327
CE06ISSM-MFD35-06-PHSEND000 | OL000397 | CE06ISSM-00004 | 4 | A00797 | P0119 | CC_ea434 | 17372
CE06ISSM-MFD35-06-PHSEND000 | OL000397 | CE06ISSM-00004 | 4 | A00797 | P0119 | CC_ea578 | 94.1
CE06ISSM-MFD35-06-PHSEND000 | OL000397 | CE06ISSM-00004 | 4 | A00797 | P0119 | CC_eb434 | 2284
CE06ISSM-MFD35-06-PHSEND000 | OL000397 | CE06ISSM-00004 | 4 | A00797 | P0119 | CC_eb578 | 38676
CE06ISSM-MFD35-06-PHSEND000 | OL000397 | CE06ISSM-00004 | 4 | A00797 | P0119 | CC_ind_off | 0
CE06ISSM-MFD35-06-PHSEND000 | OL000397 | CE06ISSM-00004 | 4 | A00797 | P0119 | CC_ind_slp | 1
CE06ISSM-MFD35-06-PHSEND000 | OL000397 | CE06ISSM-00004 | 4 | A00797 | P0119 | CC_psal | 35 | DELETE: use salinity from co-located CTDBP
CE06ISSM-MFD35-02-PRESFA000 | OL000397 | CE06ISSM-00004 | 4 | A00248 | 26-1351 | CC_c1 | 603.8619 | IDD for data recovered directly from
CE06ISSM-MFD35-02-PRESFA000 | OL000397 | CE06ISSM-00004 | 4 | A00248 | 26-1351 | CC_c2 | -13.9087 | the PRESF instrument needs to be written
CE06ISSM-MFD35-02-PRESFA000 | OL000397 | CE06ISSM-00004 | 4 | A00248 | 26-1351 | CC_c3 | -997.2383
CE06ISSM-MFD35-02-PRESFA000 | OL000397 | CE06ISSM-00004 | 4 | A00248 | 26-1351 | CC_d1 | 0.022398
CE06ISSM-MFD35-02-PRESFA000 | OL000397 | CE06ISSM-00004 | 4 | A00248 | 26-1351 | CC_d2 | 0
CE06ISSM-MFD35-02-PRESFA000 | OL000397 | CE06ISSM-00004 | 4 | A00248 | 26-1351 | CC_offset_correction_factor | 0 | Constant
CE06ISSM-MFD35-02-PRESFA000 | OL000397 | CE06ISSM-00004 | 4 | A00248 | 26-1351 | CC_pressure_offset_calibration_coefficient | -0.1653 | from SBE offset_correction pdf
CE06ISSM-MFD35-02-PRESFA000 | OL000397 | CE06ISSM-00004 | 4 | A00248 | 26-1351 | CC_slope_correction_factor | 1 | Constant
CE06ISSM-MFD35-02-PRESFA000 | OL000397 | CE06ISSM-00004 | 4 | A00248 | 26-1351 | CC_t1 | 27.6606
CE06ISSM-MFD35-02-PRESFA000 | OL000397 | CE06ISSM-00004 | 4 | A00248 | 26-1351 | CC_t2 | 0.61513
CE06ISSM-MFD35-02-PRESFA000 | OL000397 | CE06ISSM-00004 | 4 | A00248 | 26-1351 | CC_t3 | 18.5233
CE06ISSM-MFD35-02-PRESFA000 | OL000397 | CE06ISSM-00004 | 4 | A00248 | 26-1351 | CC_t4 | 25.7938
CE06ISSM-MFD35-02-PRESFA000 | OL000397 | CE06ISSM-00004 | 4 | A00248 | 26-1351 | CC_u0 | 5.8432
CE06ISSM-MFD35-02-PRESFA000 | OL000397 | CE06ISSM-00004 | 4 | A00248 | 26-1351 | CC_y1 | -3843.931
CE06ISSM-MFD35-02-PRESFA000 | OL000397 | CE06ISSM-00004 | 4 | A00248 | 26-1351 | CC_y2 | -9856.4
CE06ISSM-MFD35-02-PRESFA000 | OL000397 | CE06ISSM-00004 | 4 | A00248 | 26-1351 | CC_y3 | 0
CE06ISSM-MFD35-02-PRESFA000 | OL000397 | CE06ISSM-00004 | 4 | A00248 | 26-1351 | CC_b | 8388.6
CE06ISSM-MFD35-02-PRESFA000 | OL000397 | CE06ISSM-00004 | 4 | A00248 | 26-1351 | CC_m | 125829.1
CE06ISSM-MFD35-01-VEL3DD000 | OL000397 | CE06ISSM-00004 | 4 | A00061 | 9668 | CC_lat | 47.135
CE06ISSM-MFD35-01-VEL3DD000 | OL000397 | CE06ISSM-00004 | 4 | A00061 | 9668 | CC_lon | -124.2732
CE06ISSM-MFD37-07-ZPLSCC000 | OL000397 | CE06ISSM-00004 | 4 | A01152 | 55076 | No Calibration Coefficient
CE06ISSM-SBC11-00-CPMENG000 | OL000397 | CE06ISSM-00004 | 4 | OL000399 | 3605-20018-0015 | No Calibration Coefficient |  | CPM1, DCL17
CE06ISSM-SBD17-00-DCLENG000 | OL000397 | CE06ISSM-00004 | 4 | OL000400 | 3605-20018-0015 | No Calibration Coefficient |  | CPM1, DCL17
CE06ISSM-RID16-00-DCLENG000 | OL000397 | CE06ISSM-00004 | 4 | OL000401 | 3703-00272-0016 | No Calibration Coefficient |  | DCL16
CE06ISSM-MFC31-00-CPMENG000 | OL000397 | CE06ISSM-00004 | 4 | OL000402 | 3703-00275-0004 | No Calibration Coefficient |  | CPM3, DCL37
CE06ISSM-MFD37-00-DCLENG000 | OL000397 | CE06ISSM-00004 | 4 | OL000403 | 3703-00275-0004 | No Calibration Coefficient |  | CPM3, DCL37
CE06ISSM-MFD35-00-DCLENG000 | OL000397 | CE06ISSM-00004 | 4 | OL000404 | 3703-00292-0010 | No Calibration Coefficient |  | DCL35

## ACS127_CC_taarray
-0.12154 | -0.12015 | -0.11708 | -0.11191 | -0.10623 | -0.1004 | -0.093153 | -0.088936 | -0.084551 | -0.078257 | -0.073256 | -0.06778 | -0.062 | -0.055873 | -0.050512 | -0.045771 | -0.041904 | -0.03461 | -0.031195 | -0.025728 | -0.021078 | -0.018093 | -0.013243 | -0.009502 | -0.005544 | 0 | 0.004337 | 0.009749 | 0.014935 | 0.019612 | 0.023643 | 0.028607 | 0.031404 | 0.034661 | 0.037961
-0.1078 | -0.10554 | -0.10211 | -0.096864 | -0.091572 | -0.086336 | -0.080517 | -0.076365 | -0.07218 | -0.066636 | -0.062711 | -0.057372 | -0.052967 | -0.04825 | -0.042133 | -0.038257 | -0.035413 | -0.029693 | -0.025674 | -0.022297 | -0.017261 | -0.015354 | -0.011056 | -0.007284 | -0.004685 | 0 | 0.003748 | 0.008308 | 0.012808 | 0.016771 | 0.019961 | 0.024002 | 0.027208 | 0.029849 | 0.032149
-0.093234 | -0.09097 | -0.087582 | -0.082138 | -0.07714 | -0.071874 | -0.067391 | -0.063778 | -0.059835 | -0.055262 | -0.05171 | -0.047286 | -0.043442 | -0.039298 | -0.03463 | -0.031163 | -0.028865 | -0.024251 | -0.021441 | -0.017956 | -0.014508 | -0.012422 | -0.009246 | -0.006762 | -0.00375 | 0 | 0.002848 | 0.006262 | 0.010224 | 0.013395 | 0.016392 | 0.019484 | 0.020976 | 0.02376 | 0.025575
-0.080999 | -0.078463 | -0.074896 | -0.069408 | -0.064504 | -0.06017 | -0.055811 | -0.052914 | -0.04919 | -0.045421 | -0.042221 | -0.038167 | -0.035309 | -0.032057 | -0.027579 | -0.025407 | -0.023266 | -0.019313 | -0.016617 | -0.014223 | -0.011325 | -0.009956 | -0.00742 | -0.005363 | -0.002905 | 0 | 0.002148 | 0.005047 | 0.007782 | 0.010407 | 0.01285 | 0.015643 | 0.016625 | 0.018277 | 0.019851
-0.067769 | -0.065699 | -0.063007 | -0.058723 | -0.054659 | -0.050885 | -0.046969 | -0.044141 | -0.041232 | -0.03794 | -0.03488 | -0.031465 | -0.02883 | -0.025652 | -0.022389 | -0.02033 | -0.018873 | -0.015236 | -0.01319 | -0.01108 | -0.009256 | -0.007904 | -0.005628 | -0.003783 | -0.002175 | 0 | 0.001935 | 0.004214 | 0.006491 | 0.008595 | 0.010329 | 0.012612 | 0.01372 | 0.01503 | 0.015777
-0.059698 | -0.05762 | -0.055144 | -0.050898 | -0.047269 | -0.043649 | -0.040475 | -0.038127 | -0.035428 | -0.032194 | -0.029896 | -0.02713 | -0.02485 | -0.022098 | -0.019518 | -0.017379 | -0.015503 | -0.012767 | -0.011177 | -0.009282 | -0.007663 | -0.006733 | -0.004277 | -0.003051 | -0.001646 | 0 | 0.001947 | 0.003658 | 0.005484 | 0.007197 | 0.008806 | 0.010388 | 0.011462 | 0.012776 | 0.013334
-0.054801 | -0.052936 | -0.050444 | -0.046477 | -0.042928 | -0.039669 | -0.036706 | -0.034797 | -0.032134 | -0.029227 | -0.027039 | -0.024151 | -0.022295 | -0.019785 | -0.01732 | -0.015793 | -0.013964 | -0.011466 | -0.009721 | -0.008127 | -0.006997 | -0.006241 | -0.003949 | -0.003242 | -0.001835 | 0 | 0.00123 | 0.003042 | 0.004679 | 0.006066 | 0.007665 | 0.009237 | 0.009809 | 0.010884 | 0.011099
-0.049976 | -0.047959 | -0.045572 | -0.041884 | -0.038661 | -0.035642 | -0.032742 | -0.030857 | -0.028707 | -0.026026 | -0.024106 | -0.021704 | -0.019978 | -0.017648 | -0.015422 | -0.014001 | -0.012323 | -0.009955 | -0.008593 | -0.007016 | -0.006287 | -0.005255 | -0.003641 | -0.0028 | -0.001334 | 0 | 0.001208 | 0.00283 | 0.004145 | 0.005564 | 0.006919 | 0.008456 | 0.008934 | 0.009912 | 0.010245
-0.046515 | -0.044592 | -0.042127 | -0.038707 | -0.035766 | -0.032849 | -0.030089 | -0.028563 | -0.026244 | -0.023943 | -0.022098 | -0.019724 | -0.018064 | -0.01619 | -0.0142 | -0.012625 | -0.011163 | -0.009153 | -0.00777 | -0.006464 | -0.005626 | -0.004854 | -0.003157 | -0.002439 | -0.00125 | 0 | 0.001281 | 0.002379 | 0.003837 | 0.005136 | 0.006507 | 0.00779 | 0.008437 | 0.009174 | 0.009514
-0.043999 | -0.041954 | -0.039638 | -0.03632 | -0.033424 | -0.030837 | -0.028172 | -0.026608 | -0.024635 | -0.022451 | -0.020603 | -0.018558 | -0.016814 | -0.015097 | -0.013112 | -0.011783 | -0.010072 | -0.008506 | -0.007217 | -0.005876 | -0.005142 | -0.004365 | -0.003144 | -0.002305 | -0.001108 | 0 | 0.001028 | 0.002321 | 0.003549 | 0.004789 | 0.00582 | 0.007063 | 0.008001 | 0.008478 | 0.008614
-0.040474 | -0.038593 | -0.036447 | -0.033474 | -0.030792 | -0.028344 | -0.026159 | -0.024535 | -0.022782 | -0.02075 | -0.019224 | -0.017099 | -0.015606 | -0.013918 | -0.012184 | -0.010862 | -0.009488 | -0.00793 | -0.006738 | -0.005647 | -0.004672 | -0.004014 | -0.002584 | -0.002149 | -0.001076 | 0 | 0.000944 | 0.00223 | 0.003382 | 0.004511 | 0.00556 | 0.006899 | 0.007303 | 0.008024 | 0.008289
-0.038365 | -0.036541 | -0.034448 | -0.031611 | -0.029032 | -0.026779 | -0.024713 | -0.023268 | -0.021536 | -0.019681 | -0.018222 | -0.016076 | -0.014691 | -0.013117 | -0.011526 | -0.010181 | -0.008962 | -0.007165 | -0.006349 | -0.005294 | -0.004469 | -0.003764 | -0.002798 | -0.002039 | -0.000928 | 0 | 0.000995 | 0.001995 | 0.003104 | 0.004042 | 0.00532 | 0.0064 | 0.006944 | 0.007545 | 0.007556
-0.036194 | -0.034464 | -0.032535 | -0.029839 | -0.027511 | -0.025324 | -0.023532 | -0.022078 | -0.020401 | -0.018669 | -0.017278 | -0.015141 | -0.013851 | -0.012382 | -0.010925 | -0.009728 | -0.008564 | -0.007007 | -0.006076 | -0.005179 | -0.004301 | -0.003832 | -0.002692 | -0.001951 | -0.00114 | 0 | 0.000779 | 0.001886 | 0.002722 | 0.003707 | 0.004702 | 0.005759 | 0.006383 | 0.006835 | 0.007026
-0.034064 | -0.032407 | -0.03059 | -0.028032 | -0.025816 | -0.023925 | -0.022056 | -0.020632 | -0.019164 | -0.017511 | -0.016085 | -0.014148 | -0.012956 | -0.011456 | -0.010104 | -0.008817 | -0.007814 | -0.006251 | -0.005566 | -0.004699 | -0.004004 | -0.00334 | -0.002277 | -0.001652 | -0.000803 | 0 | 0.000884 | 0.001968 | 0.002847 | 0.003842 | 0.0048 | 0.005783 | 0.006225 | 0.006746 | 0.00677
-0.032127 | -0.030571 | -0.028837 | -0.026447 | -0.02448 | -0.022513 | -0.020829 | -0.019468 | -0.018116 | -0.016586 | -0.015306 | -0.013419 | -0.012135 | -0.010846 | -0.009455 | -0.008313 | -0.007434 | -0.006081 | -0.00528 | -0.004475 | -0.003771 | -0.003274 | -0.002181 | -0.00166 | -0.000861 | 0 | 0.000851 | 0.001834 | 0.002592 | 0.003523 | 0.004462 | 0.00533 | 0.005845 | 0.006309 | 0.006309
-0.03045 | -0.028996 | -0.027369 | -0.025108 | -0.023183 | -0.021283 | -0.019779 | -0.018474 | -0.017189 | -0.015718 | -0.014518 | -0.012708 | -0.011457 | -0.010171 | -0.008936 | -0.007797 | -0.007014 | -0.005778 | -0.00509 | -0.004299 | -0.003693 | -0.003028 | -0.002126 | -0.001622 | -0.000639 | 0 | 0.00082 | 0.001675 | 0.002478 | 0.003366 | 0.004154 | 0.005068 | 0.005613 | 0.006008 | 0.005969
-0.028969 | -0.02759 | -0.026049 | -0.023911 | -0.022034 | -0.020291 | -0.018807 | -0.017602 | -0.016293 | -0.014836 | -0.013689 | -0.011959 | -0.010801 | -0.009642 | -0.008469 | -0.007327 | -0.006544 | -0.005358 | -0.004742 | -0.003935 | -0.003347 | -0.002873 | -0.001858 | -0.001377 | -0.000701 | 0 | 0.000788 | 0.001564 | 0.002478 | 0.003247 | 0.004082 | 0.004943 | 0.005393 | 0.005747 | 0.005652
-0.02753 | -0.026194 | -0.024694 | -0.02268 | -0.02087 | -0.01925 | -0.017802 | -0.016689 | -0.015503 | -0.014134 | -0.012846 | -0.011456 | -0.010335 | -0.009249 | -0.008123 | -0.007049 | -0.006146 | -0.005193 | -0.004525 | -0.003821 | -0.003222 | -0.002784 | -0.001931 | -0.001473 | -0.000729 | 0 | 0.000602 | 0.001478 | 0.002162 | 0.003018 | 0.003795 | 0.004665 | 0.005137 | 0.005433 | 0.005383
-0.026228 | -0.024954 | -0.023554 | -0.021637 | -0.019902 | -0.018348 | -0.017007 | -0.015947 | -0.014788 | -0.013469 | -0.012306 | -0.01084 | -0.00969 | -0.008729 | -0.007645 | -0.006619 | -0.005826 | -0.004843 | -0.004266 | -0.00362 | -0.003076 | -0.00256 | -0.001852 | -0.001242 | -0.000643 | 0 | 0.00072 | 0.001486 | 0.002184 | 0.002959 | 0.003682 | 0.00437 | 0.004959 | 0.005273 | 0.005183
-0.024912 | -0.02371 | -0.022342 | -0.020521 | -0.018885 | -0.017407 | -0.016123 | -0.01506 | -0.014019 | -0.012724 | -0.011609 | -0.010276 | -0.009214 | -0.008288 | -0.007305 | -0.006379 | -0.005485 | -0.00464 | -0.004066 | -0.003387 | -0.002816 | -0.002466 | -0.001717 | -0.001293 | -0.000654 | 0 | 0.000642 | 0.001305 | 0.002071 | 0.002761 | 0.003379 | 0.004262 | 0.004677 | 0.005049 | 0.004889
-0.023956 | -0.022759 | -0.021461 | -0.019672 | -0.018063 | -0.016664 | -0.015393 | -0.014446 | -0.013398 | -0.012174 | -0.011121 | -0.009872 | -0.008812 | -0.007844 | -0.006927 | -0.005992 | -0.005263 | -0.004389 | -0.003868 | -0.003279 | -0.002704 | -0.00231 | -0.001591 | -0.001205 | -0.000623 | 0 | 0.000618 | 0.001334 | 0.001956 | 0.002648 | 0.00338 | 0.004076 | 0.004573 | 0.004754 | 0.00467
-0.022913 | -0.021803 | -0.020554 | -0.018872 | -0.017384 | -0.016027 | -0.014833 | -0.013906 | -0.012944 | -0.011758 | -0.010666 | -0.009501 | -0.008428 | -0.007561 | -0.006589 | -0.005706 | -0.004978 | -0.004225 | -0.003745 | -0.003122 | -0.002549 | -0.002176 | -0.001623 | -0.001096 | -0.000636 | 0 | 0.000535 | 0.001235 | 0.001859 | 0.002507 | 0.003167 | 0.003858 | 0.004276 | 0.004516 | 0.004401
-0.022006 | -0.02095 | -0.019748 | -0.018124 | -0.016663 | -0.015383 | -0.014254 | -0.013328 | -0.012409 | -0.011248 | -0.010203 | -0.00905 | -0.008032 | -0.00715 | -0.00623 | -0.005345 | -0.004803 | -0.003962 | -0.003538 | -0.003028 | -0.002386 | -0.002024 | -0.001581 | -0.00104 | -0.000601 | 0 | 0.000542 | 0.001147 | 0.00177 | 0.002431 | 0.003104 | 0.003682 | 0.004147 | 0.004369 | 0.004172
-0.021263 | -0.020239 | -0.019109 | -0.017557 | -0.016112 | -0.01487 | -0.013877 | -0.012959 | -0.012123 | -0.010949 | -0.009911 | -0.008787 | -0.007772 | -0.006885 | -0.00601 | -0.005118 | -0.004486 | -0.003826 | -0.003343 | -0.002866 | -0.002194 | -0.00189 | -0.001425 | -0.000917 | -0.000502 | 0 | 0.000555 | 0.001156 | 0.001758 | 0.002332 | 0.002909 | 0.003611 | 0.00401 | 0.004242 | 0.004031
-0.02054 | -0.019585 | -0.018482 | -0.016949 | -0.015614 | -0.014452 | -0.013481 | -0.01262 | -0.011776 | -0.010656 | -0.009617 | -0.00856 | -0.007495 | -0.006639 | -0.00574 | -0.004925 | -0.004338 | -0.003621 | -0.003213 | -0.002694 | -0.002137 | -0.001849 | -0.001333 | -0.000912 | -0.000543 | 0 | 0.000531 | 0.001144 | 0.001695 | 0.002265 | 0.00282 | 0.003444 | 0.003843 | 0.004003 | 0.003898
-0.020112 | -0.019207 | -0.01818 | -0.01673 | -0.015436 | -0.014296 | -0.01333 | -0.012462 | -0.011702 | -0.010585 | -0.009604 | -0.008462 | -0.007462 | -0.006582 | -0.005655 | -0.004907 | -0.004353 | -0.00363 | -0.003255 | -0.002749 | -0.002151 | -0.001815 | -0.001362 | -0.000922 | -0.000563 | 0 | 0.000445 | 0.001002 | 0.00155 | 0.002082 | 0.002663 | 0.003236 | 0.003614 | 0.003831 | 0.003656
-0.019443 | -0.018587 | -0.017591 | -0.016207 | -0.015001 | -0.013924 | -0.013002 | -0.012206 | -0.011398 | -0.010366 | -0.009365 | -0.008266 | -0.007286 | -0.006412 | -0.005535 | -0.004725 | -0.004164 | -0.003482 | -0.003097 | -0.002603 | -0.002052 | -0.001768 | -0.00127 | -0.000864 | -0.000513 | 0 | 0.000433 | 0.000968 | 0.001465 | 0.001996 | 0.002582 | 0.003114 | 0.003498 | 0.003705 | 0.003552
-0.018697 | -0.017918 | -0.017008 | -0.015689 | -0.014588 | -0.013542 | -0.012643 | -0.011911 | -0.011163 | -0.010097 | -0.009122 | -0.008089 | -0.007111 | -0.006233 | -0.005329 | -0.004583 | -0.004085 | -0.003382 | -0.00296 | -0.002471 | -0.00199 | -0.001649 | -0.001199 | -0.000846 | -0.000473 | 0 | 0.000436 | 0.000981 | 0.001462 | 0.001965 | 0.002513 | 0.003019 | 0.003407 | 0.003609 | 0.003413
-0.018159 | -0.017383 | -0.016508 | -0.015265 | -0.014168 | -0.013223 | -0.012355 | -0.011662 | -0.010914 | -0.009862 | -0.008913 | -0.007962 | -0.006953 | -0.006051 | -0.005179 | -0.004469 | -0.003892 | -0.003245 | -0.002824 | -0.002357 | -0.00185 | -0.001569 | -0.001172 | -0.00078 | -0.000498 | 0 | 0.000427 | 0.000922 | 0.001446 | 0.001901 | 0.002384 | 0.002937 | 0.003326 | 0.003487 | 0.00337
-0.017943 | -0.017198 | -0.016316 | -0.015059 | -0.014 | -0.013059 | -0.012176 | -0.011542 | -0.010809 | -0.009826 | -0.008839 | -0.00794 | -0.006976 | -0.006046 | -0.00515 | -0.004404 | -0.003857 | -0.003183 | -0.002754 | -0.002338 | -0.00185 | -0.001538 | -0.00115 | -0.000772 | -0.000435 | 0 | 0.000445 | 0.000859 | 0.00134 | 0.00182 | 0.00234 | 0.002868 | 0.003181 | 0.003398 | 0.003245
-0.017903 | -0.017131 | -0.016232 | -0.014976 | -0.013896 | -0.01295 | -0.012106 | -0.011424 | -0.010753 | -0.009704 | -0.008724 | -0.007839 | -0.006827 | -0.005928 | -0.005061 | -0.004307 | -0.003776 | -0.003165 | -0.002716 | -0.002239 | -0.001778 | -0.001445 | -0.001069 | -0.00072 | -0.000452 | 0 | 0.000435 | 0.0009 | 0.001373 | 0.001795 | 0.002316 | 0.002796 | 0.003126 | 0.00334 | 0.003175
-0.0177 | -0.016931 | -0.016051 | -0.014804 | -0.013747 | -0.012814 | -0.011992 | -0.011326 | -0.010609 | -0.009639 | -0.008663 | -0.007715 | -0.006761 | -0.005828 | -0.00497 | -0.004247 | -0.003661 | -0.003102 | -0.002602 | -0.002152 | -0.001721 | -0.00142 | -0.001071 | -0.000755 | -0.00038 | 0 | 0.000423 | 0.000904 | 0.001328 | 0.001724 | 0.002283 | 0.002749 | 0.003081 | 0.003279 | 0.003083
-0.017398 | -0.016647 | -0.015776 | -0.014543 | -0.01351 | -0.012598 | -0.011797 | -0.011153 | -0.010451 | -0.009473 | -0.008507 | -0.007569 | -0.006651 | -0.00574 | -0.004903 | -0.004202 | -0.00362 | -0.002991 | -0.002567 | -0.002121 | -0.001684 | -0.001398 | -0.00103 | -0.000695 | -0.000414 | 0 | 0.000399 | 0.000838 | 0.001309 | 0.001757 | 0.002228 | 0.002704 | 0.002983 | 0.003221 | 0.002994
-0.016948 | -0.016205 | -0.015372 | -0.014185 | -0.013178 | -0.012293 | -0.011505 | -0.010879 | -0.010223 | -0.009289 | -0.008312 | -0.007415 | -0.006503 | -0.005602 | -0.004761 | -0.004079 | -0.003551 | -0.002952 | -0.00247 | -0.002083 | -0.001643 | -0.001348 | -0.001033 | -0.000719 | -0.000447 | 0 | 0.000392 | 0.000881 | 0.001266 | 0.001691 | 0.002187 | 0.002631 | 0.002951 | 0.003155 | 0.002881
-0.01645 | -0.015711 | -0.014912 | -0.01376 | -0.012791 | -0.011953 | -0.011196 | -0.010573 | -0.009901 | -0.009025 | -0.008086 | -0.007172 | -0.006272 | -0.005396 | -0.004606 | -0.003967 | -0.003461 | -0.002876 | -0.002459 | -0.002035 | -0.001591 | -0.00131 | -0.000962 | -0.000685 | -0.000404 | 0 | 0.000382 | 0.000835 | 0.001224 | 0.001612 | 0.00209 | 0.002574 | 0.002883 | 0.003038 | 0.002787
-0.016136 | -0.015417 | -0.014611 | -0.01347 | -0.012522 | -0.01168 | -0.010943 | -0.010355 | -0.009702 | -0.008798 | -0.007891 | -0.006984 | -0.006127 | -0.005226 | -0.004447 | -0.003841 | -0.003396 | -0.002806 | -0.00237 | -0.002004 | -0.001537 | -0.001318 | -0.000942 | -0.000654 | -0.000395 | 0 | 0.000392 | 0.000807 | 0.001204 | 0.001593 | 0.002048 | 0.002526 | 0.002802 | 0.002958 | 0.002732
-0.015729 | -0.015016 | -0.014243 | -0.013147 | -0.01221 | -0.01142 | -0.010691 | -0.010102 | -0.009481 | -0.008591 | -0.007704 | -0.00681 | -0.005968 | -0.00511 | -0.004314 | -0.003718 | -0.003297 | -0.002745 | -0.002303 | -0.001911 | -0.001517 | -0.001249 | -0.00097 | -0.00064 | -0.000356 | 0 | 0.000385 | 0.00081 | 0.001184 | 0.001548 | 0.00198 | 0.002434 | 0.002678 | 0.002852 | 0.002611
-0.015509 | -0.014802 | -0.014033 | -0.012933 | -0.012037 | -0.011215 | -0.010544 | -0.009932 | -0.009319 | -0.008457 | -0.007591 | -0.006674 | -0.005868 | -0.004998 | -0.004275 | -0.003667 | -0.003217 | -0.002667 | -0.002248 | -0.001896 | -0.001519 | -0.001274 | -0.00093 | -0.000627 | -0.000346 | 0 | 0.000354 | 0.000755 | 0.001136 | 0.001514 | 0.00191 | 0.002383 | 0.002617 | 0.002785 | 0.00251
-0.015259 | -0.014557 | -0.013804 | -0.012749 | -0.011873 | -0.011074 | -0.010406 | -0.009833 | -0.00921 | -0.008362 | -0.007497 | -0.006587 | -0.005784 | -0.004948 | -0.004201 | -0.003624 | -0.003172 | -0.002625 | -0.002226 | -0.001849 | -0.001469 | -0.001233 | -0.000931 | -0.000635 | -0.000351 | 0 | 0.00036 | 0.000728 | 0.001109 | 0.001468 | 0.00184 | 0.00229 | 0.002531 | 0.002663 | 0.00241
-0.014207 | -0.013623 | -0.012981 | -0.012017 | -0.011194 | -0.010445 | -0.009787 | -0.009229 | -0.008664 | -0.007899 | -0.007053 | -0.006222 | -0.005464 | -0.004713 | -0.004007 | -0.003421 | -0.002907 | -0.002348 | -0.001969 | -0.001623 | -0.001304 | -0.001072 | -0.000758 | -0.00058 | -0.000284 | 0 | 0.000297 | 0.000606 | 0.000864 | 0.001227 | 0.001717 | 0.002217 | 0.00264 | 0.002921 | 0.002795
-0.014013 | -0.013454 | -0.012835 | -0.011929 | -0.011112 | -0.010382 | -0.009754 | -0.009198 | -0.008626 | -0.007865 | -0.007048 | -0.006191 | -0.005452 | -0.004719 | -0.00397 | -0.003381 | -0.002844 | -0.002323 | -0.00196 | -0.001595 | -0.001271 | -0.001061 | -0.000755 | -0.00054 | -0.000288 | 0 | 0.000253 | 0.000573 | 0.00082 | 0.001142 | 0.001625 | 0.002095 | 0.00248 | 0.002735 | 0.002612
-0.013679 | -0.013111 | -0.012509 | -0.011595 | -0.010817 | -0.010138 | -0.009501 | -0.008948 | -0.008409 | -0.007657 | -0.00687 | -0.006024 | -0.005307 | -0.004598 | -0.003861 | -0.003259 | -0.002776 | -0.002284 | -0.001914 | -0.00156 | -0.001282 | -0.001074 | -0.000726 | -0.000535 | -0.000271 | 0 | 0.000244 | 0.000582 | 0.000826 | 0.001077 | 0.0015 | 0.001983 | 0.002324 | 0.002551 | 0.002412
-0.013719 | -0.013133 | -0.012518 | -0.011602 | -0.010818 | -0.010106 | -0.009471 | -0.008929 | -0.008361 | -0.007605 | -0.006835 | -0.005944 | -0.005231 | -0.004489 | -0.003835 | -0.003242 | -0.002767 | -0.002253 | -0.001899 | -0.001572 | -0.00129 | -0.001053 | -0.000746 | -0.000544 | -0.000287 | 0 | 0.000234 | 0.000533 | 0.000782 | 0.001019 | 0.001422 | 0.001846 | 0.002192 | 0.002416 | 0.002297
-0.013403 | -0.012867 | -0.012303 | -0.011431 | -0.010679 | -0.009986 | -0.009384 | -0.008864 | -0.008297 | -0.007548 | -0.006759 | -0.005891 | -0.005195 | -0.004456 | -0.00373 | -0.003159 | -0.002689 | -0.002213 | -0.001853 | -0.001522 | -0.001224 | -0.000989 | -0.000709 | -0.000506 | -0.000271 | 0 | 0.000266 | 0.000575 | 0.000805 | 0.001037 | 0.001387 | 0.001824 | 0.002137 | 0.002319 | 0.002172
-0.013199 | -0.012675 | -0.012084 | -0.011238 | -0.010493 | -0.009799 | -0.009211 | -0.008671 | -0.008141 | -0.007405 | -0.006625 | -0.005808 | -0.005046 | -0.004362 | -0.003678 | -0.003089 | -0.002619 | -0.00216 | -0.001827 | -0.001543 | -0.001246 | -0.001023 | -0.000726 | -0.000488 | -0.000269 | 0 | 0.000231 | 0.000545 | 0.000775 | 0.001031 | 0.001343 | 0.001724 | 0.001994 | 0.002202 | 0.002088
-0.013167 | -0.012616 | -0.012018 | -0.011123 | -0.010334 | -0.009641 | -0.009048 | -0.008527 | -0.007967 | -0.007195 | -0.006421 | -0.005614 | -0.004909 | -0.004215 | -0.003572 | -0.002994 | -0.002603 | -0.002114 | -0.001805 | -0.001492 | -0.001228 | -0.001014 | -0.000719 | -0.000499 | -0.000233 | 0 | 0.000253 | 0.000561 | 0.000792 | 0.000989 | 0.00129 | 0.001656 | 0.001905 | 0.002104 | 0.001972
-0.013036 | -0.012495 | -0.011903 | -0.011091 | -0.010345 | -0.009658 | -0.009056 | -0.008515 | -0.007988 | -0.007268 | -0.00648 | -0.005649 | -0.004932 | -0.004245 | -0.003556 | -0.002957 | -0.00254 | -0.002066 | -0.001759 | -0.00145 | -0.001159 | -0.000991 | -0.000692 | -0.00049 | -0.000239 | 0 | 0.000278 | 0.000534 | 0.000773 | 0.000992 | 0.001263 | 0.001623 | 0.001836 | 0.002011 | 0.001877
-0.012948 | -0.012414 | -0.011829 | -0.010974 | -0.010218 | -0.009555 | -0.008971 | -0.00844 | -0.007906 | -0.007177 | -0.006378 | -0.005566 | -0.004842 | -0.004232 | -0.003526 | -0.002963 | -0.002517 | -0.002041 | -0.001734 | -0.001465 | -0.001147 | -0.000931 | -0.000687 | -0.000467 | -0.000209 | 0 | 0.000246 | 0.000525 | 0.000768 | 0.00099 | 0.001251 | 0.001561 | 0.00178 | 0.001901 | 0.001761
-0.012874 | -0.012263 | -0.011676 | -0.010838 | -0.010079 | -0.009421 | -0.008852 | -0.008378 | -0.007824 | -0.007102 | -0.006334 | -0.005549 | -0.004847 | -0.004148 | -0.003524 | -0.002933 | -0.002473 | -0.00201 | -0.001747 | -0.001437 | -0.001142 | -0.000954 | -0.000691 | -0.000464 | -0.000225 | 0 | 0.000268 | 0.000542 | 0.000758 | 0.000996 | 0.001219 | 0.001483 | 0.001686 | 0.001812 | 0.001655
-0.012865 | -0.012287 | -0.011703 | -0.010854 | -0.010083 | -0.009417 | -0.008847 | -0.008339 | -0.007826 | -0.007113 | -0.006333 | -0.005545 | -0.004812 | -0.004203 | -0.003508 | -0.002934 | -0.002497 | -0.002068 | -0.001768 | -0.001457 | -0.001204 | -0.000973 | -0.000714 | -0.000514 | -0.000271 | 0 | 0.000222 | 0.000508 | 0.000704 | 0.000917 | 0.001129 | 0.001407 | 0.001552 | 0.001689 | 0.001496
-0.012861 | -0.012296 | -0.011677 | -0.010808 | -0.010068 | -0.009395 | -0.008781 | -0.008313 | -0.007812 | -0.007048 | -0.006299 | -0.005528 | -0.004781 | -0.004145 | -0.003476 | -0.002916 | -0.002464 | -0.00203 | -0.001778 | -0.001439 | -0.001192 | -0.000916 | -0.000701 | -0.000488 | -0.000256 | 0 | 0.000236 | 0.000524 | 0.000724 | 0.000911 | 0.001107 | 0.001323 | 0.00151 | 0.001602 | 0.0014
-0.012833 | -0.012252 | -0.011664 | -0.010802 | -0.01004 | -0.009358 | -0.008764 | -0.00829 | -0.007778 | -0.007042 | -0.006298 | -0.005532 | -0.004765 | -0.004118 | -0.003456 | -0.002871 | -0.002472 | -0.002029 | -0.00176 | -0.001503 | -0.001152 | -0.000974 | -0.000716 | -0.000509 | -0.000278 | 0 | 0.000226 | 0.000487 | 0.000716 | 0.000875 | 0.001022 | 0.001239 | 0.001395 | 0.001469 | 0.001264
-0.012771 | -0.012181 | -0.011586 | -0.010708 | -0.00994 | -0.009249 | -0.008691 | -0.008163 | -0.007711 | -0.006988 | -0.006234 | -0.005473 | -0.004753 | -0.004104 | -0.003447 | -0.002864 | -0.002481 | -0.002041 | -0.001755 | -0.001509 | -0.001158 | -0.000937 | -0.000719 | -0.000514 | -0.00029 | 0 | 0.000225 | 0.000509 | 0.000696 | 0.000869 | 0.001027 | 0.001212 | 0.001328 | 0.001375 | 0.001153
-0.012666 | -0.012067 | -0.011453 | -0.01059 | -0.009842 | -0.009197 | -0.008651 | -0.008128 | -0.007673 | -0.006956 | -0.006218 | -0.005439 | -0.004703 | -0.004054 | -0.003387 | -0.002805 | -0.002438 | -0.001996 | -0.001714 | -0.001422 | -0.0011 | -0.000905 | -0.000699 | -0.000471 | -0.00025 | 0 | 0.000215 | 0.000507 | 0.000708 | 0.000854 | 0.001003 | 0.001154 | 0.001252 | 0.001288 | 0.001104
-0.01261 | -0.012024 | -0.01142 | -0.010549 | -0.009783 | -0.009156 | -0.008605 | -0.008083 | -0.007625 | -0.006922 | -0.006189 | -0.005391 | -0.004675 | -0.004029 | -0.003373 | -0.002811 | -0.002426 | -0.002016 | -0.001747 | -0.001429 | -0.001121 | -0.000944 | -0.00068 | -0.000485 | -0.000231 | 0 | 0.00024 | 0.000483 | 0.000677 | 0.000814 | 0.000964 | 0.001118 | 0.001156 | 0.001177 | 0.000971
-0.012474 | -0.011892 | -0.011289 | -0.010415 | -0.00968 | -0.009018 | -0.008479 | -0.007973 | -0.007549 | -0.006834 | -0.006078 | -0.005303 | -0.004591 | -0.003949 | -0.00331 | -0.002725 | -0.002377 | -0.001956 | -0.001679 | -0.001386 | -0.00108 | -0.000895 | -0.000672 | -0.000468 | -0.000211 | 0 | 0.000243 | 0.0005 | 0.000677 | 0.000812 | 0.000932 | 0.00106 | 0.001092 | 0.001151 | 0.000878
-0.012518 | -0.011939 | -0.011324 | -0.010459 | -0.009714 | -0.009058 | -0.00851 | -0.008024 | -0.007585 | -0.006878 | -0.00614 | -0.005372 | -0.004656 | -0.004007 | -0.003337 | -0.002769 | -0.002429 | -0.002003 | -0.001713 | -0.001434 | -0.00109 | -0.000908 | -0.000697 | -0.000424 | -0.000271 | 0 | 0.000246 | 0.000489 | 0.000668 | 0.000773 | 0.000854 | 0.000963 | 0.001015 | 0.001011 | 0.000743
-0.012494 | -0.011883 | -0.011261 | -0.010385 | -0.009633 | -0.009003 | -0.008439 | -0.007963 | -0.007496 | -0.006794 | -0.00607 | -0.005317 | -0.004599 | -0.003922 | -0.003302 | -0.00274 | -0.002381 | -0.001936 | -0.001671 | -0.001413 | -0.001083 | -0.000884 | -0.000652 | -0.000433 | -0.000227 | 0 | 0.00024 | 0.000473 | 0.000672 | 0.00078 | 0.000833 | 0.000932 | 0.000925 | 0.000919 | 0.000663
-0.012254 | -0.011662 | -0.01102 | -0.010171 | -0.009447 | -0.008799 | -0.008272 | -0.007813 | -0.007383 | -0.006697 | -0.005925 | -0.005215 | -0.004494 | -0.003844 | -0.003218 | -0.002701 | -0.002322 | -0.001904 | -0.001588 | -0.001338 | -0.001031 | -0.000849 | -0.000645 | -0.000443 | -0.000228 | 0 | 0.000248 | 0.000479 | 0.000673 | 0.000756 | 0.000813 | 0.000869 | 0.000852 | 0.000828 | 0.000551
-0.012318 | -0.011719 | -0.011108 | -0.010247 | -0.009513 | -0.008883 | -0.008327 | -0.007853 | -0.007442 | -0.006726 | -0.00598 | -0.005279 | -0.004531 | -0.003871 | -0.003231 | -0.0027 | -0.00233 | -0.001934 | -0.001642 | -0.001355 | -0.00104 | -0.000866 | -0.000656 | -0.0004 | -0.000254 | 0 | 0.000207 | 0.000406 | 0.000613 | 0.000664 | 0.0007 | 0.000749 | 0.000718 | 0.000702 | 0.000412
-0.012237 | -0.011642 | -0.011039 | -0.010193 | -0.009462 | -0.008821 | -0.008264 | -0.007861 | -0.007421 | -0.006683 | -0.005952 | -0.005259 | -0.004533 | -0.00388 | -0.003237 | -0.002723 | -0.002301 | -0.001906 | -0.001641 | -0.001343 | -0.001034 | -0.000849 | -0.000645 | -0.000444 | -0.000253 | 0 | 0.000191 | 0.000418 | 0.000574 | 0.000621 | 0.000639 | 0.000661 | 0.000598 | 0.000583 | 0.000251
-0.012328 | -0.011733 | -0.011098 | -0.010211 | -0.009491 | -0.008836 | -0.008276 | -0.007867 | -0.007427 | -0.006714 | -0.005967 | -0.005259 | -0.004554 | -0.003851 | -0.003161 | -0.002675 | -0.002283 | -0.001842 | -0.00158 | -0.001299 | -0.000983 | -0.000837 | -0.00061 | -0.000403 | -0.000226 | 0 | 0.000228 | 0.000441 | 0.000591 | 0.000645 | 0.000629 | 0.000616 | 0.000517 | 0.000469 | 0.000141
-0.012332 | -0.011693 | -0.011051 | -0.010151 | -0.00943 | -0.008787 | -0.008241 | -0.007818 | -0.007353 | -0.006661 | -0.005907 | -0.005223 | -0.004478 | -0.003814 | -0.003126 | -0.002634 | -0.002246 | -0.001821 | -0.001532 | -0.001264 | -0.000946 | -0.000813 | -0.000627 | -0.000405 | -0.000258 | 0 | 0.000183 | 0.000402 | 0.000535 | 0.000567 | 0.000522 | 0.000515 | 0.000383 | 0.000316 | -7.9e-05
-0.012219 | -0.011591 | -0.01094 | -0.01003 | -0.009316 | -0.008663 | -0.008134 | -0.007722 | -0.007277 | -0.006582 | -0.005843 | -0.005142 | -0.004407 | -0.003733 | -0.003087 | -0.002596 | -0.002236 | -0.001772 | -0.001509 | -0.001251 | -0.000912 | -0.000809 | -0.00056 | -0.00037 | -0.000214 | 0 | 0.000179 | 0.000376 | 0.000513 | 0.000561 | 0.00048 | 0.000395 | 0.000218 | 0.000177 | -0.000177
-0.012019 | -0.011384 | -0.010743 | -0.00984 | -0.009128 | -0.008516 | -0.007988 | -0.007584 | -0.007178 | -0.006487 | -0.005768 | -0.005026 | -0.004387 | -0.003645 | -0.002975 | -0.002492 | -0.002177 | -0.001742 | -0.001481 | -0.001176 | -0.000905 | -0.000762 | -0.000555 | -0.000368 | -0.000197 | 0 | 0.000176 | 0.000365 | 0.00049 | 0.00052 | 0.000417 | 0.000268 | 0.000153 | 3e-05 | -0.000339
-0.011826 | -0.011201 | -0.010556 | -0.009651 | -0.00895 | -0.008363 | -0.007865 | -0.007479 | -0.007024 | -0.006342 | -0.005661 | -0.004924 | -0.00424 | -0.003527 | -0.00286 | -0.00241 | -0.002119 | -0.001651 | -0.001388 | -0.001154 | -0.000836 | -0.000751 | -0.000509 | -0.000334 | -0.000177 | 0 | 0.000142 | 0.000379 | 0.000486 | 0.000454 | 0.000344 | 0.00022 | 3e-06 | -8.3e-05 | -0.000481
-0.011718 | -0.0111 | -0.010487 | -0.009584 | -0.008904 | -0.008282 | -0.007818 | -0.007396 | -0.006965 | -0.006292 | -0.005587 | -0.004867 | -0.004207 | -0.003467 | -0.002859 | -0.00234 | -0.002084 | -0.001665 | -0.001351 | -0.001129 | -0.000809 | -0.000716 | -0.000522 | -0.000377 | -0.000179 | 0 | 0.000194 | 0.000387 | 0.000479 | 0.000453 | 0.000317 | 0.00016 | -8.3e-05 | -0.00021 | -0.000629
-0.011382 | -0.010752 | -0.010152 | -0.009282 | -0.00863 | -0.008007 | -0.007546 | -0.007149 | -0.006744 | -0.006089 | -0.005409 | -0.004631 | -0.003995 | -0.003334 | -0.002674 | -0.00225 | -0.001941 | -0.001544 | -0.00127 | -0.001015 | -0.000758 | -0.000718 | -0.000435 | -0.000311 | -0.000176 | 0 | 0.000235 | 0.000378 | 0.000513 | 0.000432 | 0.000283 | 0.000101 | -0.000171 | -0.00027 | -0.000733
-0.011182 | -0.010578 | -0.009987 | -0.009137 | -0.008519 | -0.00791 | -0.007446 | -0.007084 | -0.006678 | -0.006033 | -0.005425 | -0.004652 | -0.004046 | -0.003306 | -0.002715 | -0.00231 | -0.002003 | -0.00157 | -0.001287 | -0.001062 | -0.000835 | -0.000746 | -0.00047 | -0.000293 | -0.000235 | 0 | 0.00017 | 0.000339 | 0.000428 | 0.000431 | 0.000163 | -1.2e-05 | -0.000282 | -0.000451 | -0.000893
-0.010929 | -0.010347 | -0.009779 | -0.008954 | -0.008338 | -0.007744 | -0.007282 | -0.006971 | -0.006524 | -0.005906 | -0.00528 | -0.004514 | -0.00395 | -0.003184 | -0.002592 | -0.002243 | -0.001934 | -0.001506 | -0.001235 | -0.001039 | -0.000833 | -0.000739 | -0.000487 | -0.000337 | -0.000158 | 0 | 9.9e-05 | 0.000348 | 0.000411 | 0.000353 | 0.000233 | -2.9e-05 | -0.000363 | -0.000543 | -0.000958
-0.010974 | -0.0104 | -0.009822 | -0.009003 | -0.008367 | -0.007769 | -0.007248 | -0.006957 | -0.006553 | -0.005906 | -0.00524 | -0.00452 | -0.003937 | -0.00322 | -0.002602 | -0.002209 | -0.001938 | -0.001493 | -0.001227 | -0.000998 | -0.000798 | -0.000726 | -0.000405 | -0.000334 | -0.000148 | 0 | 0.000118 | 0.000366 | 0.000474 | 0.00038 | 0.000172 | -2.9e-05 | -0.000449 | -0.000565 | -0.001031
-0.011119 | -0.01051 | -0.009928 | -0.009071 | -0.008437 | -0.007791 | -0.00728 | -0.006982 | -0.006591 | -0.005928 | -0.005283 | -0.004562 | -0.00397 | -0.003249 | -0.002659 | -0.002258 | -0.00192 | -0.001499 | -0.001275 | -0.001026 | -0.000888 | -0.000794 | -0.000469 | -0.000349 | -0.00021 | 0 | 0.000145 | 0.000261 | 0.000392 | 0.000331 | 0.000162 | -0.000199 | -0.000512 | -0.000737 | -0.001208
-0.011158 | -0.010517 | -0.00992 | -0.009089 | -0.008405 | -0.007803 | -0.007269 | -0.006917 | -0.006534 | -0.005936 | -0.005254 | -0.004488 | -0.00388 | -0.00323 | -0.002618 | -0.002203 | -0.001869 | -0.001469 | -0.001174 | -0.000951 | -0.000841 | -0.000713 | -0.000422 | -0.000332 | -0.000189 | 0 | 0.000148 | 0.000357 | 0.000459 | 0.00035 | 0.000144 | -0.000125 | -0.000546 | -0.000731 | -0.001276
-0.011242 | -0.010574 | -0.009973 | -0.009088 | -0.008408 | -0.0078 | -0.007233 | -0.006943 | -0.006516 | -0.005896 | -0.005231 | -0.004453 | -0.00388 | -0.003152 | -0.002588 | -0.002179 | -0.00187 | -0.001432 | -0.001219 | -0.000983 | -0.00084 | -0.000755 | -0.000482 | -0.000319 | -0.000159 | 0 | 0.000218 | 0.000418 | 0.000456 | 0.000439 | 0.000197 | -0.000152 | -0.000561 | -0.000813 | -0.001272
-0.011049 | -0.010401 | -0.009825 | -0.008966 | -0.008303 | -0.007678 | -0.007149 | -0.006852 | -0.006404 | -0.005854 | -0.005273 | -0.004377 | -0.003833 | -0.003167 | -0.002603 | -0.002192 | -0.001849 | -0.001392 | -0.001232 | -0.001082 | -0.000776 | -0.000786 | -0.000458 | -0.000412 | -0.000113 | 0 | 0.000146 | 0.000333 | 0.000446 | 0.000316 | 9.8e-05 | -0.00022 | -0.000695 | -0.00088 | -0.001396
-0.011277 | -0.010597 | -0.009985 | -0.009114 | -0.00843 | -0.007774 | -0.007285 | -0.006949 | -0.00651 | -0.005901 | -0.005317 | -0.004416 | -0.003876 | -0.00323 | -0.002659 | -0.002212 | -0.001875 | -0.001464 | -0.00124 | -0.001056 | -0.00079 | -0.000786 | -0.000487 | -0.000416 | -0.000143 | 0 | 0.0001 | 0.00031 | 0.000436 | 0.000325 | 4e-05 | -0.000241 | -0.000686 | -0.000925 | -0.001451
-0.011272 | -0.010607 | -0.010032 | -0.00918 | -0.008505 | -0.007835 | -0.007412 | -0.007013 | -0.006626 | -0.005987 | -0.005382 | -0.004373 | -0.003895 | -0.003298 | -0.002729 | -0.002266 | -0.001912 | -0.001458 | -0.001285 | -0.001135 | -0.00091 | -0.000897 | -0.000514 | -0.00035 | -0.000227 | 0 | 0.000113 | 0.00035 | 0.000377 | 0.000296 | 8.3e-05 | -0.000354 | -0.000766 | -0.000964 | -0.001549
-0.011158 | -0.010519 | -0.009968 | -0.009139 | -0.008492 | -0.007828 | -0.007394 | -0.007037 | -0.00661 | -0.006009 | -0.005449 | -0.004518 | -0.003854 | -0.003272 | -0.002668 | -0.002175 | -0.001983 | -0.001439 | -0.001304 | -0.001155 | -0.000892 | -0.000897 | -0.000554 | -0.000446 | -0.000238 | 0 | 0.000154 | 0.000337 | 0.00042 | 0.000354 | 5.2e-05 | -0.000371 | -0.000745 | -0.001036 | -0.00154
-0.011289 | -0.010631 | -0.0101 | -0.00927 | -0.00857 | -0.007919 | -0.007466 | -0.00704 | -0.006657 | -0.006042 | -0.005471 | -0.004511 | -0.003868 | -0.003217 | -0.002688 | -0.002168 | -0.001973 | -0.001469 | -0.001333 | -0.001123 | -0.000936 | -0.000895 | -0.000522 | -0.000425 | -0.000147 | 0 | 6.9e-05 | 0.00034 | 0.000435 | 0.000339 | 8.4e-05 | -0.000331 | -0.000724 | -0.001061 | -0.001574
-0.011227 | -0.010647 | -0.010095 | -0.00928 | -0.00861 | -0.007956 | -0.007497 | -0.007162 | -0.006666 | -0.006052 | -0.005548 | -0.004628 | -0.003977 | -0.003379 | -0.002778 | -0.002196 | -0.001922 | -0.001529 | -0.001386 | -0.001142 | -0.000979 | -0.000966 | -0.000649 | -0.000397 | -0.000101 | 0 | 0.000132 | 0.000341 | 0.000489 | 0.000358 | 4.8e-05 | -0.000348 | -0.00072 | -0.000976 | -0.001552

## ACS127_CC_tcarray
0.038451 | 0.037072 | 0.035628 | 0.033731 | 0.032203 | 0.028858 | 0.02659 | 0.025363 | 0.021672 | 0.021979 | 0.019032 | 0.018322 | 0.015896 | 0.014281 | 0.013798 | 0.011303 | 0.01014 | 0.008553 | 0.00764 | 0.005821 | 0.005624 | 0.004408 | 0.003321 | 0.003844 | 0.002665 | 0 | -0.00068 | -0.002701 | -0.002143 | -0.004281 | -0.00461 | -0.004606 | -0.005842 | -0.006389 | -0.009114
0.031519 | 0.031058 | 0.02995 | 0.02847 | 0.026815 | 0.024287 | 0.022187 | 0.020777 | 0.019528 | 0.018339 | 0.015912 | 0.015702 | 0.013026 | 0.011641 | 0.011298 | 0.009918 | 0.007836 | 0.006388 | 0.006756 | 0.004828 | 0.003462 | 0.002287 | 0.003278 | 0.002108 | 0.00153 | 0 | -0.000135 | -0.002492 | -0.003614 | -0.003589 | -0.0034 | -0.004553 | -0.005284 | -0.006911 | -0.00867
0.02645 | 0.025575 | 0.024442 | 0.023828 | 0.022721 | 0.020825 | 0.018272 | 0.017217 | 0.014654 | 0.014287 | 0.01344 | 0.012073 | 0.011443 | 0.009324 | 0.008651 | 0.006666 | 0.006445 | 0.005124 | 0.004909 | 0.003693 | 0.003539 | 0.003241 | 0.002498 | 0.001757 | 0.001155 | 0 | -0.0007 | -0.002029 | -0.002621 | -0.003326 | -0.003936 | -0.004523 | -0.004461 | -0.004747 | -0.0069
0.02616 | 0.02544 | 0.024462 | 0.023045 | 0.022044 | 0.019628 | 0.017791 | 0.01666 | 0.014801 | 0.013693 | 0.012003 | 0.011545 | 0.009746 | 0.008748 | 0.008555 | 0.00683 | 0.006175 | 0.004703 | 0.004041 | 0.003436 | 0.003785 | 0.001823 | 0.002276 | 0.00182 | 0.001269 | 0 | -0.000609 | -0.001231 | -0.002325 | -0.002658 | -0.002649 | -0.002825 | -0.003482 | -0.004316 | -0.006043
0.023352 | 0.022532 | 0.021274 | 0.019865 | 0.018574 | 0.016558 | 0.014961 | 0.013787 | 0.012315 | 0.011712 | 0.010438 | 0.009586 | 0.007977 | 0.007146 | 0.006844 | 0.006225 | 0.004865 | 0.004443 | 0.003808 | 0.002885 | 0.002279 | 0.002774 | 0.002477 | 0.001745 | 0.001202 | 0 | 0.0001 | -0.00104 | -0.001654 | -0.001732 | -0.002426 | -0.002463 | -0.002771 | -0.003752 | -0.004382
0.021007 | 0.019976 | 0.018949 | 0.017466 | 0.016341 | 0.01445 | 0.013097 | 0.011906 | 0.010023 | 0.009777 | 0.008399 | 0.008044 | 0.007233 | 0.006118 | 0.005586 | 0.004281 | 0.004011 | 0.003412 | 0.003222 | 0.002511 | 0.001873 | 0.001196 | 0.00194 | 0.001065 | 0.000743 | 0 | -0.000472 | -0.001917 | -0.001609 | -0.001509 | -0.001608 | -0.002532 | -0.002524 | -0.002788 | -0.004833
0.01858 | 0.018077 | 0.016638 | 0.015484 | 0.014266 | 0.012727 | 0.010592 | 0.010139 | 0.008662 | 0.00824 | 0.007316 | 0.006988 | 0.005593 | 0.004885 | 0.004903 | 0.004774 | 0.003248 | 0.002866 | 0.002312 | 0.002121 | 0.001889 | 0.001701 | 0.001051 | 0.000783 | 0.001026 | 0 | -0.000247 | -0.000711 | -0.001236 | -0.001724 | -0.001765 | -0.001967 | -0.002278 | -0.00269 | -0.003703
0.016868 | 0.015917 | 0.015025 | 0.013796 | 0.012807 | 0.011436 | 0.010069 | 0.008814 | 0.007801 | 0.007228 | 0.006437 | 0.005713 | 0.004677 | 0.004296 | 0.00388 | 0.002935 | 0.002659 | 0.00236 | 0.00229 | 0.001445 | 0.001448 | 0.000561 | 0.001362 | 0.000673 | 0.000489 | 0 | -0.000127 | -0.001016 | -0.001062 | -0.001142 | -0.001302 | -0.001855 | -0.002109 | -0.002292 | -0.003296
0.014646 | 0.013782 | 0.012822 | 0.011895 | 0.011056 | 0.009792 | 0.008442 | 0.007497 | 0.006326 | 0.006199 | 0.005385 | 0.004873 | 0.00458 | 0.003918 | 0.003822 | 0.003036 | 0.002837 | 0.002371 | 0.00224 | 0.001811 | 0.001744 | 0.001168 | 0.001276 | 0.00094 | 0.000668 | 0 | 0.000149 | -0.000524 | -0.00071 | -0.000876 | -0.00122 | -0.001353 | -0.001478 | -0.002033 | -0.002625
0.012511 | 0.011909 | 0.01084 | 0.00979 | 0.008876 | 0.00734 | 0.006084 | 0.005709 | 0.004762 | 0.004402 | 0.003998 | 0.00387 | 0.003015 | 0.002671 | 0.002685 | 0.002209 | 0.001688 | 0.001579 | 0.00135 | 0.000814 | 0.000913 | 0.000554 | 0.000513 | 0.000683 | 0.000457 | 0 | -0.000401 | -0.000692 | -0.001003 | -0.001311 | -0.001183 | -0.00153 | -0.001709 | -0.002088 | -0.002831
0.012381 | 0.011171 | 0.010391 | 0.009453 | 0.008558 | 0.007636 | 0.006674 | 0.005724 | 0.004754 | 0.004669 | 0.004067 | 0.003734 | 0.003059 | 0.003215 | 0.002676 | 0.001834 | 0.001897 | 0.001856 | 0.00187 | 0.001601 | 0.001209 | 0.001087 | 0.001034 | 0.000699 | 0.000643 | 0 | -0.000104 | -0.000445 | -0.00037 | -0.000471 | -0.000605 | -0.000932 | -0.001086 | -0.001081 | -0.001968
0.010614 | 0.009892 | 0.008854 | 0.008118 | 0.00747 | 0.006101 | 0.00497 | 0.004628 | 0.003925 | 0.00377 | 0.003388 | 0.003272 | 0.002749 | 0.002262 | 0.002724 | 0.0025 | 0.002046 | 0.001492 | 0.001308 | 0.001519 | 0.001293 | 0.000893 | 0.001041 | 0.000697 | 0.000656 | 0 | 0.000236 | -0.000455 | -0.000562 | -0.000613 | -0.000532 | -0.00076 | -0.000971 | -0.001282 | -0.001992
0.009198 | 0.008524 | 0.007526 | 0.006407 | 0.005453 | 0.004571 | 0.003745 | 0.003145 | 0.002774 | 0.002592 | 0.002418 | 0.002252 | 0.001771 | 0.001651 | 0.001693 | 0.001501 | 0.001209 | 0.001366 | 0.001192 | 0.000752 | 0.000554 | 0.000596 | 0.000341 | 0.000369 | 0.000238 | 0 | -9e-05 | -0.000357 | -0.00042 | -0.000638 | -0.00096 | -0.001341 | -0.001066 | -0.001596 | -0.002166
0.008708 | 0.007774 | 0.006912 | 0.006218 | 0.00554 | 0.004556 | 0.003829 | 0.003198 | 0.002469 | 0.002781 | 0.002496 | 0.002245 | 0.002072 | 0.001872 | 0.00184 | 0.001428 | 0.001602 | 0.001256 | 0.001404 | 0.001112 | 0.000975 | 0.000704 | 0.00095 | 0.000683 | 0.000632 | 0 | 3.7e-05 | -0.00033 | -0.000188 | -0.000246 | -0.000317 | -0.000587 | -0.000851 | -0.000791 | -0.001495
0.007205 | 0.006494 | 0.005569 | 0.004859 | 0.004164 | 0.003241 | 0.002558 | 0.002316 | 0.001734 | 0.001692 | 0.001565 | 0.001655 | 0.001276 | 0.00124 | 0.001446 | 0.001282 | 0.001023 | 0.000969 | 0.001016 | 0.000689 | 0.000764 | 0.000547 | 0.000383 | 0.000324 | 0.000339 | 0 | -0.000116 | -0.000493 | -0.000523 | -0.00052 | -0.000575 | -0.000836 | -0.001121 | -0.001323 | -0.002096
0.006928 | 0.006081 | 0.005215 | 0.004417 | 0.003678 | 0.002956 | 0.002238 | 0.001875 | 0.001532 | 0.001584 | 0.001395 | 0.001414 | 0.001248 | 0.001148 | 0.001083 | 0.000934 | 0.000937 | 0.001047 | 0.000799 | 0.000618 | 0.000428 | 0.000349 | 0.000184 | 0.00045 | 0.000389 | 0 | -0.000173 | -0.000262 | -0.00055 | -0.000612 | -0.000574 | -0.000831 | -0.001043 | -0.001211 | -0.00182
0.006832 | 0.006066 | 0.00526 | 0.004521 | 0.003898 | 0.003111 | 0.002431 | 0.002006 | 0.001535 | 0.001846 | 0.001677 | 0.001702 | 0.001549 | 0.001369 | 0.001575 | 0.001332 | 0.001276 | 0.001089 | 0.00121 | 0.001127 | 0.000888 | 0.000619 | 0.000743 | 0.000478 | 0.000342 | 0 | 6.4e-05 | -0.000141 | -0.00021 | -6.4e-05 | -0.00042 | -0.000545 | -0.00058 | -0.000799 | -0.001481
0.005393 | 0.00475 | 0.003851 | 0.003297 | 0.00281 | 0.002099 | 0.001559 | 0.001365 | 0.001196 | 0.001169 | 0.001209 | 0.001262 | 0.001049 | 0.001152 | 0.001247 | 0.001185 | 0.001064 | 0.000963 | 0.000916 | 0.000731 | 0.000565 | 0.000426 | 0.000378 | 0.000407 | 0.00027 | 0 | 6.9e-05 | -8.1e-05 | -0.00029 | -0.000379 | -0.00048 | -0.000785 | -0.000796 | -0.001038 | -0.001741
0.006084 | 0.005232 | 0.004533 | 0.003826 | 0.003062 | 0.00256 | 0.001844 | 0.001627 | 0.00131 | 0.001415 | 0.00129 | 0.001412 | 0.001181 | 0.001264 | 0.00116 | 0.00112 | 0.001131 | 0.001169 | 0.001102 | 0.000754 | 0.000784 | 0.000532 | 0.000405 | 0.000481 | 0.000462 | 0 | 0.000127 | -4.2e-05 | 0.000118 | -4.5e-05 | -0.000206 | -0.000491 | -0.00086 | -0.000786 | -0.00141
0.005415 | 0.004799 | 0.004022 | 0.003404 | 0.00296 | 0.002158 | 0.00172 | 0.001452 | 0.001117 | 0.001264 | 0.001202 | 0.001273 | 0.001219 | 0.001146 | 0.001391 | 0.00119 | 0.001121 | 0.000906 | 0.000876 | 0.000829 | 0.000643 | 0.000399 | 0.000514 | 0.000217 | 0.000303 | 0 | -5.2e-05 | -0.000181 | -0.000395 | -0.000302 | -0.000365 | -0.000586 | -0.000958 | -0.000933 | -0.001601
0.005007 | 0.004415 | 0.003637 | 0.003016 | 0.002498 | 0.001894 | 0.001346 | 0.001168 | 0.000986 | 0.001124 | 0.001105 | 0.001191 | 0.001075 | 0.000994 | 0.001181 | 0.001112 | 0.000912 | 0.00109 | 0.000974 | 0.000559 | 0.000555 | 0.000239 | 0.000241 | 0.000347 | 0.000298 | 0 | 5e-06 | -0.000143 | -0.000157 | -0.000255 | -0.000373 | -0.000807 | -0.000859 | -0.001113 | -0.001702
0.005798 | 0.004999 | 0.004335 | 0.003705 | 0.003084 | 0.002507 | 0.001947 | 0.001584 | 0.001248 | 0.001477 | 0.001348 | 0.001346 | 0.001282 | 0.001453 | 0.001185 | 0.001106 | 0.001113 | 0.001186 | 0.000986 | 0.000748 | 0.000527 | 0.000492 | 0.000414 | 0.000409 | 0.000395 | 0 | 3.7e-05 | -5.4e-05 | -1.4e-05 | -6.1e-05 | -0.000244 | -0.000594 | -0.000796 | -0.000804 | -0.001379
0.005657 | 0.005071 | 0.004276 | 0.003623 | 0.003139 | 0.002433 | 0.001866 | 0.001586 | 0.00136 | 0.001334 | 0.001392 | 0.001385 | 0.001263 | 0.001119 | 0.001325 | 0.001273 | 0.001169 | 0.00093 | 0.000919 | 0.000804 | 0.000688 | 0.000407 | 0.000324 | 0.000248 | 0.000255 | 0 | 1.6e-05 | -9.8e-05 | -0.000268 | -0.000228 | -0.000298 | -0.000631 | -0.000812 | -0.00091 | -0.001544
0.005665 | 0.004952 | 0.004217 | 0.003597 | 0.00291 | 0.002331 | 0.001774 | 0.001456 | 0.00124 | 0.001337 | 0.001175 | 0.001136 | 0.00099 | 0.001134 | 0.001096 | 0.001085 | 0.001068 | 0.001129 | 0.000933 | 0.000696 | 0.000525 | 0.000312 | 0.000276 | 0.000188 | 0.000311 | 0 | 5.6e-05 | -5.1e-05 | -3.8e-05 | -0.000166 | -0.000215 | -0.000644 | -0.000817 | -0.000989 | -0.001534
0.006168 | 0.005424 | 0.004621 | 0.003922 | 0.003259 | 0.00263 | 0.001969 | 0.001608 | 0.00129 | 0.00136 | 0.001272 | 0.001303 | 0.001205 | 0.001208 | 0.001241 | 0.001145 | 0.001131 | 0.001093 | 0.000975 | 0.000858 | 0.000688 | 0.000478 | 0.000482 | 0.00044 | 0.000282 | 0 | 8.1e-05 | 2.5e-05 | 3.3e-05 | -1.3e-05 | -0.0002 | -0.000462 | -0.00071 | -0.000788 | -0.00142
0.005687 | 0.005157 | 0.004403 | 0.003813 | 0.003206 | 0.002454 | 0.00187 | 0.001602 | 0.001175 | 0.001241 | 0.001188 | 0.001129 | 0.001074 | 0.000992 | 0.001094 | 0.001025 | 0.001053 | 0.000956 | 0.000889 | 0.00066 | 0.000548 | 0.000316 | 0.000199 | 0.000183 | 0.000214 | 0 | -5e-05 | -8.9e-05 | -0.000211 | -0.000237 | -0.000348 | -0.000703 | -0.000889 | -0.001031 | -0.001673
0.006237 | 0.005404 | 0.004641 | 0.003909 | 0.003206 | 0.002563 | 0.001909 | 0.001426 | 0.001145 | 0.001235 | 0.001116 | 0.001079 | 0.001048 | 0.00106 | 0.001043 | 0.001104 | 0.001093 | 0.001126 | 0.001027 | 0.000792 | 0.000706 | 0.000492 | 0.000366 | 0.000372 | 0.000363 | 0 | 6e-05 | 5.6e-05 | 3.1e-05 | 8e-06 | -0.000134 | -0.000581 | -0.000775 | -0.000909 | -0.001539
0.006257 | 0.005615 | 0.004751 | 0.004047 | 0.003414 | 0.002625 | 0.001885 | 0.001483 | 0.001183 | 0.001119 | 0.001076 | 0.001148 | 0.001069 | 0.001096 | 0.001252 | 0.001203 | 0.001199 | 0.001162 | 0.000941 | 0.000784 | 0.000764 | 0.000473 | 0.000384 | 0.000314 | 0.000358 | 0 | 3.7e-05 | -9.5e-05 | -8e-06 | -0.000122 | -0.000265 | -0.000622 | -0.000831 | -0.000986 | -0.001598
0.005755 | 0.005081 | 0.004317 | 0.003716 | 0.003041 | 0.002339 | 0.001668 | 0.001347 | 0.001013 | 0.001082 | 0.001037 | 0.001021 | 0.000943 | 0.000988 | 0.001048 | 0.001084 | 0.001062 | 0.001162 | 0.00106 | 0.000798 | 0.000622 | 0.000454 | 0.000276 | 0.000218 | 0.000231 | 0 | 2.1e-05 | -7.7e-05 | -0.00021 | -0.000115 | -0.000324 | -0.000692 | -0.000908 | -0.001023 | -0.001662
0.006411 | 0.005598 | 0.004817 | 0.004085 | 0.003378 | 0.002713 | 0.002009 | 0.001488 | 0.001141 | 0.001129 | 0.001073 | 0.001099 | 0.001077 | 0.001173 | 0.001168 | 0.001165 | 0.001125 | 0.001149 | 0.000973 | 0.000823 | 0.000675 | 0.000477 | 0.000279 | 0.000271 | 0.000241 | 0 | -7.3e-05 | -8.6e-05 | 5e-06 | -0.000136 | -0.000327 | -0.00068 | -0.000983 | -0.001052 | -0.00169
0.006343 | 0.005699 | 0.004841 | 0.004098 | 0.003484 | 0.002541 | 0.001888 | 0.001563 | 0.001234 | 0.001228 | 0.001197 | 0.001311 | 0.001193 | 0.001176 | 0.001366 | 0.001456 | 0.001284 | 0.001281 | 0.001095 | 0.000944 | 0.000765 | 0.000443 | 0.000332 | 0.000274 | 0.00023 | 0 | 5.3e-05 | -0.000141 | -0.000225 | -0.000182 | -0.000451 | -0.000797 | -0.001034 | -0.001165 | -0.001767
0.006281 | 0.005531 | 0.004738 | 0.004037 | 0.003318 | 0.002691 | 0.002019 | 0.001631 | 0.001354 | 0.001357 | 0.001347 | 0.001267 | 0.001305 | 0.001326 | 0.001384 | 0.001354 | 0.00139 | 0.001369 | 0.001282 | 0.000926 | 0.000725 | 0.00051 | 0.000359 | 0.000329 | 0.000337 | 0 | 2.1e-05 | -3e-05 | -8.7e-05 | -0.000184 | -0.000366 | -0.000813 | -0.000948 | -0.001055 | -0.001706
0.0062 | 0.005434 | 0.004662 | 0.004005 | 0.003356 | 0.002674 | 0.001962 | 0.00156 | 0.001274 | 0.001327 | 0.00129 | 0.001337 | 0.001354 | 0.001438 | 0.001481 | 0.001402 | 0.001444 | 0.001397 | 0.001163 | 0.001064 | 0.000827 | 0.000585 | 0.000343 | 0.000331 | 0.000357 | 0 | 4.7e-05 | -2.4e-05 | -2.4e-05 | -8.9e-05 | -0.000306 | -0.000665 | -0.000968 | -0.001161 | -0.001728
0.005703 | 0.005074 | 0.004314 | 0.003653 | 0.00311 | 0.002344 | 0.001737 | 0.001444 | 0.001181 | 0.00126 | 0.001311 | 0.001368 | 0.001337 | 0.001363 | 0.001567 | 0.001584 | 0.001511 | 0.001393 | 0.001283 | 0.001068 | 0.00086 | 0.000541 | 0.00043 | 0.000306 | 0.000322 | 0 | -3.3e-05 | -5.3e-05 | -0.00019 | -0.00024 | -0.0004 | -0.000836 | -0.001091 | -0.001238 | -0.001836
0.005162 | 0.004522 | 0.003856 | 0.003322 | 0.002751 | 0.002239 | 0.001667 | 0.0013 | 0.00111 | 0.001205 | 0.001264 | 0.001304 | 0.001341 | 0.001436 | 0.001481 | 0.001481 | 0.001508 | 0.001511 | 0.001284 | 0.00101 | 0.000831 | 0.000534 | 0.000337 | 0.000321 | 0.000243 | 0 | -2.8e-05 | -9.4e-05 | -9.2e-05 | -0.000187 | -0.000391 | -0.000844 | -0.001034 | -0.001255 | -0.001881
0.005032 | 0.004415 | 0.003732 | 0.003189 | 0.002701 | 0.002063 | 0.001495 | 0.001224 | 0.001059 | 0.001151 | 0.001186 | 0.001304 | 0.001309 | 0.001425 | 0.001473 | 0.001541 | 0.001454 | 0.001379 | 0.001183 | 0.001041 | 0.000844 | 0.000522 | 0.000361 | 0.000261 | 0.000191 | 0 | -3.8e-05 | -0.000103 | -0.000199 | -0.000228 | -0.000426 | -0.000883 | -0.001114 | -0.001408 | -0.001993
0.004633 | 0.004094 | 0.003422 | 0.003015 | 0.002564 | 0.001953 | 0.001456 | 0.00118 | 0.001056 | 0.001119 | 0.001247 | 0.001349 | 0.001415 | 0.001411 | 0.001574 | 0.001543 | 0.001556 | 0.001525 | 0.00132 | 0.001064 | 0.000802 | 0.000554 | 0.000344 | 0.000299 | 0.000282 | 0 | -2.5e-05 | -0.000106 | -0.00019 | -0.000204 | -0.000522 | -0.000899 | -0.001134 | -0.001366 | -0.002023
0.004621 | 0.004056 | 0.003521 | 0.003013 | 0.002475 | 0.001982 | 0.001426 | 0.001114 | 0.000978 | 0.001155 | 0.001208 | 0.001291 | 0.001343 | 0.00144 | 0.001475 | 0.001522 | 0.001493 | 0.001489 | 0.001272 | 0.001021 | 0.000814 | 0.000547 | 0.000327 | 0.00023 | 0.000207 | 0 | -4.5e-05 | -0.000113 | -0.000121 | -0.000188 | -0.000452 | -0.000883 | -0.001137 | -0.001365 | -0.002045
0.004685 | 0.004142 | 0.003488 | 0.002987 | 0.002545 | 0.00188 | 0.001363 | 0.001155 | 0.00099 | 0.001101 | 0.001213 | 0.001288 | 0.001309 | 0.001413 | 0.001551 | 0.001571 | 0.001504 | 0.00144 | 0.001227 | 0.001039 | 0.00077 | 0.000537 | 0.000305 | 0.000238 | 0.000216 | 0 | -3.1e-05 | -0.000128 | -0.00016 | -0.000219 | -0.000427 | -0.000914 | -0.001122 | -0.00139 | -0.002063
0.006136 | 0.005563 | 0.004965 | 0.004379 | 0.003849 | 0.003163 | 0.002523 | 0.002083 | 0.001747 | 0.001851 | 0.001839 | 0.001775 | 0.001685 | 0.001615 | 0.001524 | 0.001427 | 0.001336 | 0.001255 | 0.001002 | 0.000786 | 0.000572 | 0.000361 | 0.000158 | 0.000121 | 0.000151 | 0 | 6.7e-05 | 9.5e-05 | 0.0001 | 0.000141 | -3.8e-05 | -0.000439 | -0.00076 | -0.000954 | -0.00167
0.006088 | 0.005526 | 0.004828 | 0.00429 | 0.003732 | 0.003037 | 0.002419 | 0.002068 | 0.001861 | 0.001847 | 0.001881 | 0.00183 | 0.001716 | 0.001648 | 0.001628 | 0.001511 | 0.001387 | 0.001257 | 0.001054 | 0.00083 | 0.000626 | 0.00034 | 0.000125 | 9.6e-05 | 0.000155 | 0 | 8.2e-05 | 0.000105 | 9.4e-05 | 8.6e-05 | -9e-05 | -0.00056 | -0.000794 | -0.001045 | -0.001761
0.006329 | 0.005743 | 0.005094 | 0.004531 | 0.003964 | 0.003277 | 0.002625 | 0.002202 | 0.001922 | 0.001993 | 0.001964 | 0.001899 | 0.001777 | 0.001695 | 0.00163 | 0.001517 | 0.001397 | 0.001309 | 0.001086 | 0.000782 | 0.000517 | 0.000273 | 0.000128 | 0.000103 | 0.000165 | 0 | 9.4e-05 | 9.3e-05 | 0.000128 | 0.000137 | -5.8e-05 | -0.000535 | -0.000845 | -0.001064 | -0.001756
0.006615 | 0.005966 | 0.005261 | 0.004658 | 0.004087 | 0.003355 | 0.00271 | 0.002339 | 0.002026 | 0.002106 | 0.002132 | 0.002037 | 0.001941 | 0.001844 | 0.001773 | 0.001695 | 0.001485 | 0.001378 | 0.001124 | 0.000897 | 0.000693 | 0.000356 | 0.0002 | 0.000132 | 0.000163 | 0 | 0.000102 | 0.000112 | 0.000127 | 0.000113 | -9.4e-05 | -0.000547 | -0.000813 | -0.001048 | -0.001782
0.006586 | 0.006003 | 0.0053 | 0.004711 | 0.004138 | 0.003472 | 0.002799 | 0.002388 | 0.002124 | 0.002138 | 0.002154 | 0.002098 | 0.001941 | 0.001877 | 0.001852 | 0.001713 | 0.001577 | 0.001438 | 0.001141 | 0.000881 | 0.000634 | 0.000378 | 0.000138 | 9.5e-05 | 0.000147 | 0 | 4.4e-05 | 6.5e-05 | 6.9e-05 | 6.2e-05 | -0.00012 | -0.000615 | -0.000871 | -0.001123 | -0.00183
0.006521 | 0.005808 | 0.005091 | 0.004625 | 0.004009 | 0.003338 | 0.002665 | 0.002278 | 0.00205 | 0.002113 | 0.002093 | 0.002044 | 0.001966 | 0.001883 | 0.001842 | 0.001697 | 0.001526 | 0.001442 | 0.001202 | 0.000889 | 0.000646 | 0.00041 | 0.000183 | 0.000117 | 0.00019 | 0 | 0.000103 | 6.5e-05 | 0.000138 | 4.9e-05 | -9e-05 | -0.000588 | -0.000857 | -0.001131 | -0.001856
0.006535 | 0.005938 | 0.005189 | 0.004436 | 0.003798 | 0.003145 | 0.002535 | 0.002189 | 0.001936 | 0.002011 | 0.002012 | 0.00203 | 0.001919 | 0.001831 | 0.001838 | 0.001695 | 0.001583 | 0.001472 | 0.001233 | 0.000975 | 0.000695 | 0.000405 | 0.000224 | 0.000139 | 0.000156 | 0 | 0.000106 | 9e-05 | 6e-05 | 2.8e-05 | -0.000153 | -0.000616 | -0.000918 | -0.001194 | -0.001913
0.0064 | 0.005754 | 0.00511 | 0.004476 | 0.003917 | 0.003141 | 0.002433 | 0.002 | 0.001783 | 0.001829 | 0.00191 | 0.001929 | 0.001866 | 0.001821 | 0.00175 | 0.001696 | 0.001574 | 0.00144 | 0.001213 | 0.000923 | 0.000698 | 0.000419 | 0.000201 | 0.000125 | 0.000171 | 0 | 8.3e-05 | 6.1e-05 | 6.9e-05 | 3.4e-05 | -0.000145 | -0.000664 | -0.000931 | -0.0012 | -0.001974
0.00601 | 0.005409 | 0.004661 | 0.00411 | 0.003526 | 0.002853 | 0.002303 | 0.001988 | 0.001765 | 0.001866 | 0.001823 | 0.001771 | 0.001623 | 0.001651 | 0.001686 | 0.001581 | 0.001502 | 0.001402 | 0.001205 | 0.000934 | 0.000706 | 0.00039 | 0.000149 | 0.000109 | 0.000149 | 0 | 2.5e-05 | 6e-05 | 3.5e-05 | 6e-06 | -0.000215 | -0.000718 | -0.001021 | -0.001285 | -0.002024
0.005762 | 0.005225 | 0.004548 | 0.003871 | 0.003346 | 0.002694 | 0.002057 | 0.001793 | 0.001636 | 0.001701 | 0.001828 | 0.001902 | 0.001889 | 0.001584 | 0.001643 | 0.001627 | 0.001528 | 0.001425 | 0.001212 | 0.001002 | 0.000756 | 0.000501 | 0.00024 | 0.00022 | 0.000177 | 0 | 4.2e-05 | 7e-05 | 4.7e-05 | 1.1e-05 | -0.000198 | -0.000628 | -0.000943 | -0.001222 | -0.001999
0.005293 | 0.0048 | 0.004039 | 0.003476 | 0.002926 | 0.002277 | 0.001746 | 0.001515 | 0.001402 | 0.001516 | 0.001559 | 0.001471 | 0.0014 | 0.001481 | 0.001512 | 0.001504 | 0.001438 | 0.001341 | 0.00116 | 0.000895 | 0.000666 | 0.00041 | 0.000176 | 0.000119 | 0.000158 | 0 | 2.1e-05 | 4.5e-05 | 1.2e-05 | -5.1e-05 | -0.00027 | -0.000722 | -0.001057 | -0.001333 | -0.002086
0.005058 | 0.004394 | 0.003734 | 0.003177 | 0.002692 | 0.00202 | 0.001478 | 0.001141 | 0.000951 | 0.001097 | 0.001231 | 0.001354 | 0.001337 | 0.001415 | 0.001499 | 0.001496 | 0.001467 | 0.001381 | 0.001203 | 0.00093 | 0.000695 | 0.000403 | 0.000195 | 9.9e-05 | 0.000153 | 0 | 5e-06 | -6e-06 | -3.4e-05 | -6.1e-05 | -0.000256 | -0.000758 | -0.001044 | -0.001343 | -0.002094
0.0049 | 0.004361 | 0.00361 | 0.002874 | 0.002186 | 0.001661 | 0.001171 | 0.000951 | 0.000827 | 0.001016 | 0.001139 | 0.001248 | 0.001314 | 0.001426 | 0.001481 | 0.001462 | 0.001495 | 0.001401 | 0.001212 | 0.000959 | 0.000745 | 0.00043 | 0.000237 | 0.000144 | 0.000175 | 0 | 7.8e-05 | 6.3e-05 | 6.2e-05 | -1e-05 | -0.000223 | -0.000703 | -0.001032 | -0.001321 | -0.002079
0.00437 | 0.003677 | 0.003041 | 0.002497 | 0.001985 | 0.001454 | 0.000981 | 0.000814 | 0.000722 | 0.000889 | 0.001067 | 0.001208 | 0.001275 | 0.001372 | 0.001494 | 0.001499 | 0.001456 | 0.001373 | 0.001218 | 0.000969 | 0.000714 | 0.000455 | 0.000207 | 0.000125 | 0.000174 | 0 | 4.3e-05 | -1e-06 | -1e-05 | -6e-05 | -0.000267 | -0.000746 | -0.001062 | -0.001343 | -0.002047
0.004245 | 0.00365 | 0.003015 | 0.002489 | 0.001931 | 0.001406 | 0.000942 | 0.000732 | 0.000662 | 0.000856 | 0.001002 | 0.00114 | 0.001198 | 0.001333 | 0.001386 | 0.001382 | 0.001376 | 0.001383 | 0.001182 | 0.000898 | 0.000708 | 0.000431 | 0.000186 | 0.000179 | 0.00017 | 0 | 4.4e-05 | 3.1e-05 | 3.7e-05 | -2.5e-05 | -0.000225 | -0.000733 | -0.001063 | -0.001388 | -0.002118
0.004064 | 0.003475 | 0.002783 | 0.002223 | 0.001722 | 0.001189 | 0.000738 | 0.000569 | 0.000521 | 0.000766 | 0.000935 | 0.001129 | 0.001247 | 0.001323 | 0.001492 | 0.001505 | 0.001445 | 0.001395 | 0.001245 | 0.001001 | 0.000742 | 0.000464 | 0.000268 | 0.000188 | 0.000163 | 0 | 1.7e-05 | 6.6e-05 | 2.3e-05 | 9e-06 | -0.000226 | -0.00069 | -0.001076 | -0.001372 | -0.002117
0.003879 | 0.003394 | 0.002814 | 0.002282 | 0.001783 | 0.001249 | 0.000828 | 0.00068 | 0.000641 | 0.000809 | 0.001034 | 0.001189 | 0.00123 | 0.001363 | 0.001474 | 0.001506 | 0.001472 | 0.001414 | 0.00124 | 0.001009 | 0.000714 | 0.000442 | 0.000248 | 0.000168 | 0.000199 | 0 | 6e-05 | -7e-06 | -1.1e-05 | -9e-06 | -0.000264 | -0.000776 | -0.001125 | -0.001387 | -0.00213
0.003904 | 0.003285 | 0.002588 | 0.002034 | 0.001574 | 0.001129 | 0.0007 | 0.000525 | 0.00052 | 0.000785 | 0.000952 | 0.001139 | 0.00128 | 0.00139 | 0.001478 | 0.001471 | 0.00146 | 0.001486 | 0.001288 | 0.000978 | 0.000809 | 0.000492 | 0.000237 | 0.000152 | 0.000224 | 0 | 8.4e-05 | 8.3e-05 | 4.4e-05 | -3.3e-05 | -0.000259 | -0.000739 | -0.001061 | -0.001367 | -0.00209
0.003799 | 0.003244 | 0.002634 | 0.002098 | 0.001602 | 0.001037 | 0.000627 | 0.000486 | 0.000465 | 0.000675 | 0.000869 | 0.001103 | 0.001154 | 0.001359 | 0.001479 | 0.001521 | 0.001481 | 0.001428 | 0.001257 | 0.001037 | 0.000816 | 0.00051 | 0.00028 | 0.000146 | 0.00021 | 0 | 6.9e-05 | 6.3e-05 | 4.7e-05 | -4.4e-05 | -0.000293 | -0.00071 | -0.001117 | -0.001446 | -0.002206
0.003664 | 0.003232 | 0.002644 | 0.00209 | 0.001585 | 0.001085 | 0.000667 | 0.000579 | 0.000538 | 0.000722 | 0.000968 | 0.00111 | 0.001238 | 0.001335 | 0.001488 | 0.00145 | 0.001472 | 0.001432 | 0.001275 | 0.000998 | 0.000761 | 0.000434 | 0.000281 | 0.000178 | 0.000252 | 0 | 5.2e-05 | -2.3e-05 | -3e-06 | -4.6e-05 | -0.000299 | -0.000854 | -0.001141 | -0.001495 | -0.002217
0.003876 | 0.003228 | 0.002585 | 0.002099 | 0.001626 | 0.001177 | 0.000724 | 0.000542 | 0.000484 | 0.000759 | 0.00094 | 0.001119 | 0.001257 | 0.001449 | 0.001527 | 0.001504 | 0.001557 | 0.001492 | 0.001321 | 0.001119 | 0.000868 | 0.000551 | 0.000334 | 0.000203 | 0.000194 | 0 | 6e-05 | 5.1e-05 | 2.3e-05 | -5.4e-05 | -0.000256 | -0.000817 | -0.001183 | -0.001514 | -0.002219
0.003663 | 0.003217 | 0.002625 | 0.002086 | 0.001597 | 0.00102 | 0.000658 | 0.000546 | 0.00056 | 0.000696 | 0.000932 | 0.001148 | 0.00123 | 0.001353 | 0.001561 | 0.001565 | 0.001492 | 0.001464 | 0.001297 | 0.001098 | 0.000794 | 0.000536 | 0.000255 | 0.000165 | 0.000191 | 0 | -1.3e-05 | -0.0001 | -0.000116 | -0.000222 | -0.000443 | -0.000964 | -0.00132 | -0.001667 | -0.002471
0.003682 | 0.003172 | 0.002593 | 0.002131 | 0.001633 | 0.001162 | 0.000793 | 0.000639 | 0.000575 | 0.000769 | 0.001003 | 0.001173 | 0.001326 | 0.001452 | 0.001534 | 0.001538 | 0.001551 | 0.00163 | 0.001332 | 0.001075 | 0.000781 | 0.000519 | 0.000231 | 0.000208 | 0.00018 | 0 | 4e-05 | -5.8e-05 | -0.000155 | -0.000181 | -0.000419 | -0.001025 | -0.001344 | -0.00169 | -0.00249
0.004169 | 0.003664 | 0.003102 | 0.002551 | 0.002068 | 0.001568 | 0.001137 | 0.00097 | 0.000837 | 0.001074 | 0.001246 | 0.001498 | 0.001528 | 0.001684 | 0.00174 | 0.001755 | 0.001768 | 0.001735 | 0.001442 | 0.001226 | 0.000978 | 0.000672 | 0.000387 | 0.000288 | 0.000214 | 0 | 2.6e-05 | -3.8e-05 | -8.3e-05 | -0.000156 | -0.000412 | -0.000926 | -0.001441 | -0.001744 | -0.002568
0.004402 | 0.00397 | 0.003346 | 0.002785 | 0.002197 | 0.001556 | 0.001161 | 0.001072 | 0.001002 | 0.001139 | 0.001359 | 0.001538 | 0.00158 | 0.001728 | 0.001905 | 0.001904 | 0.001828 | 0.001742 | 0.001547 | 0.001233 | 0.000997 | 0.000596 | 0.000312 | 0.0002 | 0.000236 | 0 | -5e-06 | -8.2e-05 | -0.000243 | -0.00027 | -0.000516 | -0.001167 | -0.001515 | -0.001911 | -0.002809
0.004408 | 0.003881 | 0.003331 | 0.002833 | 0.002334 | 0.001921 | 0.001489 | 0.001272 | 0.001182 | 0.001396 | 0.001513 | 0.001671 | 0.001806 | 0.001916 | 0.001911 | 0.001884 | 0.001918 | 0.00194 | 0.001664 | 0.001332 | 0.001047 | 0.000655 | 0.000436 | 0.000313 | 0.000258 | 0 | -7e-06 | -0.000156 | -0.000186 | -0.000254 | -0.000579 | -0.001174 | -0.001577 | -0.001961 | -0.002715
0.004551 | 0.004121 | 0.003545 | 0.003019 | 0.002536 | 0.001908 | 0.001468 | 0.001377 | 0.001253 | 0.001398 | 0.001647 | 0.001909 | 0.001867 | 0.002052 | 0.002134 | 0.002156 | 0.002122 | 0.001905 | 0.00175 | 0.001424 | 0.001152 | 0.000796 | 0.000514 | 0.000306 | 0.000197 | 0 | 2.7e-05 | -0.000139 | -0.000234 | -0.000436 | -0.00063 | -0.001241 | -0.001759 | -0.002099 | -0.003033
0.004326 | 0.003962 | 0.003428 | 0.002896 | 0.002384 | 0.001881 | 0.001518 | 0.001421 | 0.001357 | 0.001514 | 0.001687 | 0.001819 | 0.00194 | 0.00209 | 0.002247 | 0.00216 | 0.002069 | 0.002024 | 0.001816 | 0.001438 | 0.001077 | 0.000675 | 0.000386 | 0.000317 | 0.000332 | 0 | -3.1e-05 | -0.000246 | -0.000342 | -0.000421 | -0.000753 | -0.001434 | -0.001766 | -0.002308 | -0.0031
0.004428 | 0.00393 | 0.003526 | 0.003159 | 0.002737 | 0.0023 | 0.001915 | 0.001691 | 0.00159 | 0.001763 | 0.001928 | 0.002072 | 0.00227 | 0.002361 | 0.00231 | 0.002306 | 0.002289 | 0.002255 | 0.001927 | 0.001541 | 0.001212 | 0.000765 | 0.000553 | 0.000444 | 0.000283 | 0 | -7e-06 | -0.000191 | -0.000295 | -0.000406 | -0.000776 | -0.001318 | -0.001901 | -0.002211 | -0.003047
0.004276 | 0.003915 | 0.003332 | 0.002849 | 0.002466 | 0.001854 | 0.001478 | 0.001423 | 0.001355 | 0.001566 | 0.001845 | 0.002134 | 0.002106 | 0.002305 | 0.00243 | 0.00242 | 0.002268 | 0.002106 | 0.001866 | 0.001564 | 0.001255 | 0.000874 | 0.000519 | 0.000319 | 0.000245 | 0 | -3e-06 | -0.000261 | -0.000452 | -0.000604 | -0.000889 | -0.001453 | -0.002001 | -0.002515 | -0.003427
0.004121 | 0.003715 | 0.003294 | 0.00284 | 0.002374 | 0.001991 | 0.001617 | 0.001538 | 0.001488 | 0.001724 | 0.001943 | 0.002148 | 0.00221 | 0.002226 | 0.002377 | 0.002348 | 0.002254 | 0.002256 | 0.001932 | 0.001533 | 0.001123 | 0.000792 | 0.000493 | 0.000308 | 0.000316 | 0 | -5.7e-05 | -0.000354 | -0.000354 | -0.000449 | -0.000899 | -0.00158 | -0.002059 | -0.002525 | -0.003371
0.004232 | 0.003847 | 0.00336 | 0.003004 | 0.002629 | 0.002247 | 0.001855 | 0.001735 | 0.001711 | 0.001977 | 0.002096 | 0.002358 | 0.002471 | 0.002572 | 0.002607 | 0.00252 | 0.002476 | 0.002418 | 0.002059 | 0.001734 | 0.001362 | 0.00088 | 0.000675 | 0.000331 | 0.00026 | 0 | -7.9e-05 | -0.000264 | -0.000435 | -0.000631 | -0.000925 | -0.001508 | -0.00213 | -0.002535 | -0.003361
0.00347 | 0.003301 | 0.002884 | 0.002509 | 0.002198 | 0.001727 | 0.001418 | 0.001524 | 0.001519 | 0.001687 | 0.002034 | 0.002317 | 0.002343 | 0.002489 | 0.002617 | 0.002669 | 0.002504 | 0.002267 | 0.002031 | 0.001647 | 0.001208 | 0.00089 | 0.000485 | 0.000326 | 0.000211 | 0 | -1.6e-05 | -0.000331 | -0.000511 | -0.000683 | -0.001048 | -0.00168 | -0.002112 | -0.002678 | -0.003586
0.003763 | 0.003272 | 0.002921 | 0.0026 | 0.002191 | 0.001929 | 0.001685 | 0.001578 | 0.001535 | 0.001837 | 0.00201 | 0.002256 | 0.002386 | 0.002518 | 0.002579 | 0.002394 | 0.002478 | 0.002327 | 0.002007 | 0.001696 | 0.00125 | 0.000736 | 0.000581 | 0.000345 | 0.000327 | 0 | -5.3e-05 | -0.000285 | -0.000407 | -0.000506 | -0.000947 | -0.001642 | -0.002132 | -0.002623 | -0.003546
0.003889 | 0.003658 | 0.00326 | 0.002845 | 0.00256 | 0.002143 | 0.001848 | 0.001846 | 0.001863 | 0.002107 | 0.002377 | 0.002602 | 0.00271 | 0.002741 | 0.002863 | 0.002839 | 0.002686 | 0.002436 | 0.002175 | 0.001749 | 0.001429 | 0.000954 | 0.000724 | 0.000389 | 0.000319 | 0 | -3.4e-05 | -0.000194 | -0.000451 | -0.000557 | -0.000881 | -0.001594 | -0.002163 | -0.002597 | -0.003482
0.003145 | 0.002836 | 0.002391 | 0.002145 | 0.001853 | 0.001484 | 0.001263 | 0.001411 | 0.00141 | 0.001721 | 0.002036 | 0.002316 | 0.002398 | 0.002502 | 0.002627 | 0.002569 | 0.002483 | 0.002344 | 0.002021 | 0.001628 | 0.001179 | 0.000812 | 0.000459 | 0.000316 | 0.00028 | 0 | -5.7e-05 | -0.000375 | -0.000494 | -0.000611 | -0.000986 | -0.001657 | -0.002192 | -0.002731 | -0.003769
0.00347 | 0.003069 | 0.002783 | 0.002517 | 0.002139 | 0.001946 | 0.001664 | 0.001691 | 0.00163 | 0.00201 | 0.002074 | 0.002408 | 0.002549 | 0.002665 | 0.002663 | 0.002623 | 0.002547 | 0.002451 | 0.002074 | 0.001726 | 0.001358 | 0.000841 | 0.000736 | 0.000487 | 0.000366 | 0 | -1.1e-05 | -0.000259 | -0.000284 | -0.000533 | -0.000897 | -0.001516 | -0.002034 | -0.002558 | -0.003429
0.003059 | 0.002914 | 0.00261 | 0.002324 | 0.002162 | 0.001741 | 0.001564 | 0.001559 | 0.001604 | 0.001889 | 0.002192 | 0.002538 | 0.002499 | 0.00266 | 0.002748 | 0.002633 | 0.002489 | 0.002342 | 0.001998 | 0.001686 | 0.001392 | 0.000888 | 0.000605 | 0.000249 | 0.000219 | 0 | -3.5e-05 | -0.000297 | -0.000609 | -0.000661 | -0.000956 | -0.001576 | -0.002278 | -0.002787 | -0.003775
0.00345 | 0.003149 | 0.00278 | 0.002417 | 0.001995 | 0.001682 | 0.00147 | 0.001651 | 0.001595 | 0.001823 | 0.002137 | 0.002284 | 0.002438 | 0.002491 | 0.002618 | 0.002456 | 0.002385 | 0.002334 | 0.001943 | 0.00152 | 0.001059 | 0.000698 | 0.000435 | 0.000235 | 0.000204 | 0 | -3.3e-05 | -0.000331 | -0.000368 | -0.000596 | -0.000987 | -0.001703 | -0.002185 | -0.002693 | -0.003702
0.003322 | 0.003008 | 0.002807 | 0.002577 | 0.002338 | 0.002036 | 0.001662 | 0.001655 | 0.001679 | 0.001995 | 0.002174 | 0.002508 | 0.002512 | 0.002621 | 0.002721 | 0.002571 | 0.002526 | 0.00237 | 0.002028 | 0.001731 | 0.001307 | 0.000784 | 0.000748 | 0.000428 | 0.000327 | 0 | 7e-05 | -0.000214 | -0.000302 | -0.000393 | -0.000811 | -0.001448 | -0.002066 | -0.002636 | -0.003532
0.003261 | 0.003228 | 0.002884 | 0.002596 | 0.00232 | 0.001884 | 0.001675 | 0.001774 | 0.001773 | 0.001966 | 0.002259 | 0.002533 | 0.00258 | 0.002469 | 0.002691 | 0.002447 | 0.002466 | 0.002243 | 0.001892 | 0.001572 | 0.001222 | 0.000749 | 0.000486 | 0.000182 | 0.000269 | 0 | -5.7e-05 | -0.000352 | -0.000496 | -0.000611 | -0.001012 | -0.001647 | -0.002166 | -0.002679 | -0.003785

## ACS154_CC_taarray
-0.1879 | -0.18288 | -0.17788 | -0.16956 | -0.16143 | -0.15377 | -0.14629 | -0.14116 | -0.13205 | -0.12368 | -0.11505 | -0.10689 | -0.099689 | -0.091738 | -0.082224 | -0.078097 | -0.067463 | -0.057014 | -0.050851 | -0.043735 | -0.035359 | -0.027226 | -0.018487 | -0.006825 | 0 | 0.008635 | 0.018633 | 0.026803 | 0.037881 | 0.044659 | 0.052256 | 0.056394 | 0.063111 | 0.0666
-0.16725 | -0.16077 | -0.15542 | -0.14731 | -0.14075 | -0.13314 | -0.12675 | -0.12156 | -0.11373 | -0.10729 | -0.098874 | -0.092283 | -0.086253 | -0.07811 | -0.071621 | -0.066361 | -0.058371 | -0.051698 | -0.045069 | -0.038425 | -0.029915 | -0.023537 | -0.01587 | -0.006329 | 0 | 0.007576 | 0.015756 | 0.022056 | 0.030869 | 0.037858 | 0.0425 | 0.046706 | 0.050997 | 0.05378
-0.1386 | -0.13156 | -0.12572 | -0.11924 | -0.11384 | -0.10735 | -0.10197 | -0.097502 | -0.090819 | -0.085326 | -0.079057 | -0.072536 | -0.067525 | -0.061457 | -0.056394 | -0.052638 | -0.046932 | -0.040469 | -0.035542 | -0.030166 | -0.023385 | -0.01796 | -0.011573 | -0.00411 | 0 | 0.006099 | 0.012363 | 0.017167 | 0.023948 | 0.029618 | 0.033723 | 0.037191 | 0.040685 | 0.043035
-0.11163 | -0.10425 | -0.099139 | -0.093501 | -0.088899 | -0.083483 | -0.078901 | -0.075103 | -0.070271 | -0.065767 | -0.060049 | -0.055855 | -0.051779 | -0.046924 | -0.042761 | -0.039579 | -0.03523 | -0.030979 | -0.026913 | -0.022801 | -0.017176 | -0.012897 | -0.008115 | -0.002305 | 0 | 0.005888 | 0.009903 | 0.013589 | 0.018884 | 0.02328 | 0.025689 | 0.028065 | 0.030309 | 0.031872
-0.092647 | -0.085457 | -0.080701 | -0.075699 | -0.07219 | -0.067933 | -0.063878 | -0.060469 | -0.056484 | -0.05228 | -0.048248 | -0.044521 | -0.041056 | -0.037386 | -0.034476 | -0.03241 | -0.028499 | -0.024611 | -0.022066 | -0.018476 | -0.0137 | -0.010839 | -0.006719 | -0.002164 | 0 | 0.003527 | 0.007975 | 0.00933 | 0.013652 | 0.017085 | 0.018825 | 0.020392 | 0.021147 | 0.022194
-0.075492 | -0.069633 | -0.065785 | -0.061224 | -0.058211 | -0.054119 | -0.051335 | -0.048754 | -0.044819 | -0.042005 | -0.037813 | -0.035131 | -0.032768 | -0.029337 | -0.027099 | -0.025554 | -0.022331 | -0.019424 | -0.017703 | -0.014586 | -0.010665 | -0.007679 | -0.005167 | -0.001379 | 0 | 0.003375 | 0.005918 | 0.007955 | 0.011338 | 0.013634 | 0.014583 | 0.015056 | 0.016152 | 0.016454
-0.063928 | -0.05868 | -0.055623 | -0.052113 | -0.04948 | -0.04635 | -0.043679 | -0.04144 | -0.037981 | -0.03566 | -0.032609 | -0.029829 | -0.027776 | -0.025088 | -0.022732 | -0.021704 | -0.018992 | -0.016416 | -0.014342 | -0.012316 | -0.009031 | -0.006737 | -0.004655 | -0.001519 | 0 | 0.002135 | 0.004382 | 0.00577 | 0.008393 | 0.010056 | 0.01152 | 0.01176 | 0.012637 | 0.013458
-0.058069 | -0.052153 | -0.048813 | -0.045769 | -0.043465 | -0.04071 | -0.038592 | -0.036794 | -0.033768 | -0.031697 | -0.028564 | -0.026229 | -0.024719 | -0.022233 | -0.020131 | -0.019154 | -0.016883 | -0.014684 | -0.012759 | -0.010699 | -0.008071 | -0.005964 | -0.003954 | -0.00119 | 0 | 0.002387 | 0.004037 | 0.005546 | 0.007383 | 0.008924 | 0.00975 | 0.010352 | 0.010739 | 0.010656
-0.053219 | -0.047843 | -0.044913 | -0.041495 | -0.039597 | -0.036615 | -0.034609 | -0.032833 | -0.030406 | -0.028168 | -0.02558 | -0.023523 | -0.021943 | -0.019654 | -0.017829 | -0.01716 | -0.014959 | -0.013159 | -0.011422 | -0.009865 | -0.007203 | -0.005258 | -0.003493 | -0.00116 | 0 | 0.001918 | 0.003755 | 0.004841 | 0.006849 | 0.007806 | 0.008459 | 0.009074 | 0.009076 | 0.009427
-0.046843 | -0.042565 | -0.039953 | -0.037486 | -0.035435 | -0.033265 | -0.031205 | -0.029633 | -0.027315 | -0.025335 | -0.023199 | -0.021157 | -0.019491 | -0.017816 | -0.016207 | -0.015084 | -0.013242 | -0.011327 | -0.010033 | -0.008152 | -0.006262 | -0.004351 | -0.002745 | -0.00043 | 0 | 0.002364 | 0.004064 | 0.005181 | 0.006834 | 0.008021 | 0.008234 | 0.008964 | 0.008876 | 0.008888
-0.042809 | -0.0391 | -0.036953 | -0.03461 | -0.032998 | -0.030953 | -0.029448 | -0.02791 | -0.026028 | -0.024012 | -0.022133 | -0.020255 | -0.018673 | -0.017069 | -0.015694 | -0.014821 | -0.012715 | -0.011362 | -0.009601 | -0.008222 | -0.006202 | -0.00462 | -0.002985 | -0.001019 | 0 | 0.001411 | 0.00308 | 0.00411 | 0.005803 | 0.007076 | 0.007407 | 0.007405 | 0.007826 | 0.007876
-0.039145 | -0.035939 | -0.034008 | -0.031817 | -0.030467 | -0.028592 | -0.027114 | -0.02591 | -0.02396 | -0.022635 | -0.020596 | -0.018902 | -0.017611 | -0.015759 | -0.01431 | -0.013898 | -0.012273 | -0.010471 | -0.009065 | -0.007694 | -0.005533 | -0.004068 | -0.002627 | -0.000886 | 0 | 0.001692 | 0.003047 | 0.003882 | 0.005693 | 0.006401 | 0.00696 | 0.007167 | 0.007749 | 0.007653
-0.035845 | -0.032983 | -0.031272 | -0.02934 | -0.027936 | -0.026475 | -0.025103 | -0.023968 | -0.022297 | -0.020765 | -0.019192 | -0.017718 | -0.016411 | -0.014929 | -0.013789 | -0.012865 | -0.011208 | -0.009815 | -0.008627 | -0.00704 | -0.005252 | -0.003884 | -0.002352 | -0.00055 | 0 | 0.001657 | 0.003014 | 0.003892 | 0.00513 | 0.00614 | 0.006729 | 0.006914 | 0.006976 | 0.006873
-0.034027 | -0.031302 | -0.02955 | -0.02788 | -0.026399 | -0.024968 | -0.023593 | -0.022765 | -0.021284 | -0.019976 | -0.018272 | -0.017043 | -0.015704 | -0.014449 | -0.013101 | -0.012466 | -0.01099 | -0.009418 | -0.008383 | -0.006826 | -0.005296 | -0.003858 | -0.002485 | -0.000995 | 0 | 0.001496 | 0.002577 | 0.003148 | 0.0047 | 0.005576 | 0.00608 | 0.006357 | 0.006435 | 0.006615
-0.031254 | -0.028741 | -0.027288 | -0.025646 | -0.024466 | -0.02301 | -0.021992 | -0.021013 | -0.019513 | -0.018263 | -0.016819 | -0.015513 | -0.014726 | -0.013401 | -0.012219 | -0.011536 | -0.010292 | -0.008667 | -0.007606 | -0.006378 | -0.004625 | -0.003435 | -0.002211 | -0.000462 | 0 | 0.001477 | 0.002688 | 0.003632 | 0.004766 | 0.005435 | 0.006038 | 0.006094 | 0.006217 | 0.006307
-0.029541 | -0.027268 | -0.025772 | -0.024256 | -0.023151 | -0.021807 | -0.020595 | -0.019832 | -0.018508 | -0.017455 | -0.016031 | -0.01488 | -0.01378 | -0.01258 | -0.011804 | -0.010959 | -0.009756 | -0.008534 | -0.007385 | -0.006148 | -0.004695 | -0.00342 | -0.002198 | -0.000747 | 0 | 0.0012 | 0.002495 | 0.003137 | 0.004378 | 0.005089 | 0.005335 | 0.005773 | 0.005849 | 0.005887
-0.027735 | -0.025415 | -0.023915 | -0.022359 | -0.021318 | -0.020083 | -0.019142 | -0.018332 | -0.017191 | -0.016032 | -0.014967 | -0.013831 | -0.013007 | -0.011939 | -0.011094 | -0.010303 | -0.009244 | -0.00795 | -0.006903 | -0.005715 | -0.004369 | -0.003124 | -0.002065 | -0.000589 | 0 | 0.001267 | 0.002448 | 0.003108 | 0.004307 | 0.005101 | 0.005372 | 0.00564 | 0.005622 | 0.005663
-0.026667 | -0.024377 | -0.022969 | -0.021469 | -0.020349 | -0.019255 | -0.018239 | -0.017431 | -0.016426 | -0.015387 | -0.014245 | -0.013271 | -0.012391 | -0.011402 | -0.010484 | -0.009901 | -0.008781 | -0.007624 | -0.006704 | -0.005571 | -0.004144 | -0.003132 | -0.002068 | -0.000778 | 0 | 0.001229 | 0.002187 | 0.00298 | 0.003978 | 0.004437 | 0.005138 | 0.00504 | 0.005257 | 0.005329
-0.025105 | -0.022873 | -0.021472 | -0.020092 | -0.019056 | -0.017955 | -0.017051 | -0.016407 | -0.015394 | -0.014566 | -0.013452 | -0.012555 | -0.011773 | -0.010863 | -0.010037 | -0.009531 | -0.008339 | -0.007348 | -0.00641 | -0.005333 | -0.004004 | -0.003067 | -0.002062 | -0.000837 | 0 | 0.000854 | 0.00204 | 0.002698 | 0.003806 | 0.00442 | 0.004705 | 0.004852 | 0.005097 | 0.004947
-0.023917 | -0.02164 | -0.020208 | -0.018835 | -0.017782 | -0.01682 | -0.015923 | -0.015312 | -0.014317 | -0.013449 | -0.012611 | -0.011752 | -0.011032 | -0.010027 | -0.009466 | -0.008966 | -0.007828 | -0.006869 | -0.005968 | -0.004928 | -0.003653 | -0.002858 | -0.001723 | -0.00073 | 0 | 0.00109 | 0.002239 | 0.002791 | 0.003783 | 0.004317 | 0.004666 | 0.004791 | 0.005032 | 0.005019
-0.022485 | -0.020289 | -0.018974 | -0.017629 | -0.016752 | -0.015821 | -0.015032 | -0.01444 | -0.013591 | -0.012864 | -0.011989 | -0.011208 | -0.010526 | -0.009802 | -0.008992 | -0.008593 | -0.007598 | -0.006745 | -0.005776 | -0.004738 | -0.003652 | -0.00268 | -0.001795 | -0.000574 | 0 | 0.001169 | 0.002003 | 0.002676 | 0.003517 | 0.004122 | 0.004469 | 0.00456 | 0.004675 | 0.004876
-0.021347 | -0.019214 | -0.017953 | -0.016763 | -0.015868 | -0.014994 | -0.014242 | -0.013787 | -0.013 | -0.012273 | -0.011422 | -0.01079 | -0.010167 | -0.009336 | -0.008645 | -0.008164 | -0.007306 | -0.006281 | -0.005471 | -0.004674 | -0.003459 | -0.002703 | -0.00177 | -0.000702 | 0 | 0.000965 | 0.002002 | 0.002582 | 0.003298 | 0.003835 | 0.004261 | 0.004432 | 0.004585 | 0.004639
-0.020421 | -0.018359 | -0.017117 | -0.016003 | -0.015197 | -0.014298 | -0.013646 | -0.013105 | -0.012461 | -0.0118 | -0.011038 | -0.010355 | -0.009697 | -0.009004 | -0.008343 | -0.00788 | -0.007032 | -0.006148 | -0.005348 | -0.004441 | -0.003478 | -0.002576 | -0.001718 | -0.000752 | 0 | 0.001049 | 0.001865 | 0.002499 | 0.003286 | 0.003888 | 0.004023 | 0.004311 | 0.004463 | 0.004405
-0.019238 | -0.017357 | -0.016253 | -0.01513 | -0.014438 | -0.013643 | -0.013001 | -0.012571 | -0.011871 | -0.01127 | -0.010422 | -0.009796 | -0.009327 | -0.008588 | -0.008046 | -0.007488 | -0.006743 | -0.005946 | -0.005075 | -0.004379 | -0.00331 | -0.002501 | -0.001714 | -0.000685 | 0 | 0.00089 | 0.001757 | 0.002322 | 0.003108 | 0.003647 | 0.004026 | 0.004067 | 0.004336 | 0.004413
-0.018706 | -0.016885 | -0.015796 | -0.014728 | -0.013973 | -0.013209 | -0.012608 | -0.012093 | -0.011477 | -0.010897 | -0.01009 | -0.009536 | -0.008914 | -0.008313 | -0.007703 | -0.007222 | -0.006449 | -0.005623 | -0.004888 | -0.004183 | -0.003126 | -0.002401 | -0.001576 | -0.000592 | 0 | 0.000928 | 0.001789 | 0.002268 | 0.003043 | 0.003595 | 0.003901 | 0.004114 | 0.004085 | 0.004173
-0.017461 | -0.015781 | -0.014796 | -0.013818 | -0.013135 | -0.012389 | -0.011858 | -0.011469 | -0.010867 | -0.010356 | -0.009601 | -0.009034 | -0.00849 | -0.007877 | -0.007347 | -0.006895 | -0.006221 | -0.005492 | -0.004705 | -0.003978 | -0.003116 | -0.002386 | -0.001597 | -0.000681 | 0 | 0.000877 | 0.001668 | 0.002334 | 0.002973 | 0.00339 | 0.003752 | 0.003936 | 0.004108 | 0.004045
-0.017159 | -0.015514 | -0.014463 | -0.013513 | -0.012784 | -0.012051 | -0.011472 | -0.011055 | -0.010508 | -0.010003 | -0.009306 | -0.008744 | -0.008259 | -0.007666 | -0.007116 | -0.006756 | -0.006059 | -0.005324 | -0.004655 | -0.003944 | -0.003017 | -0.002243 | -0.001514 | -0.000617 | 0 | 0.000832 | 0.001639 | 0.002129 | 0.002952 | 0.003422 | 0.003723 | 0.003808 | 0.003858 | 0.003914
-0.016227 | -0.014689 | -0.013735 | -0.012826 | -0.012183 | -0.011571 | -0.011019 | -0.010658 | -0.0101 | -0.009621 | -0.008984 | -0.008462 | -0.007973 | -0.007291 | -0.006887 | -0.006517 | -0.005789 | -0.005141 | -0.004508 | -0.003725 | -0.002937 | -0.002243 | -0.001518 | -0.000618 | 0 | 0.000796 | 0.001566 | 0.002168 | 0.002772 | 0.003315 | 0.003516 | 0.003722 | 0.003822 | 0.003839
-0.01539 | -0.013868 | -0.012905 | -0.012037 | -0.011444 | -0.010767 | -0.010346 | -0.009953 | -0.009467 | -0.008998 | -0.008429 | -0.007869 | -0.007461 | -0.00692 | -0.006463 | -0.006129 | -0.005596 | -0.004866 | -0.004253 | -0.00362 | -0.002785 | -0.002095 | -0.001331 | -0.000491 | 0 | 0.000908 | 0.00166 | 0.002228 | 0.002849 | 0.003277 | 0.003593 | 0.003763 | 0.003837 | 0.003975
-0.014619 | -0.013271 | -0.012386 | -0.011537 | -0.010989 | -0.010425 | -0.009894 | -0.009583 | -0.009158 | -0.008698 | -0.008167 | -0.007686 | -0.007268 | -0.006784 | -0.006352 | -0.005998 | -0.005378 | -0.004816 | -0.004244 | -0.003592 | -0.0028 | -0.002131 | -0.001508 | -0.000661 | 0 | 0.000758 | 0.001585 | 0.001972 | 0.002654 | 0.003082 | 0.003317 | 0.003481 | 0.003699 | 0.003711
-0.013609 | -0.01228 | -0.01148 | -0.010717 | -0.010163 | -0.009697 | -0.009243 | -0.008965 | -0.008559 | -0.008173 | -0.007702 | -0.007212 | -0.006847 | -0.006391 | -0.006054 | -0.005728 | -0.005217 | -0.004641 | -0.004003 | -0.003449 | -0.002665 | -0.002094 | -0.001369 | -0.000643 | 0 | 0.000785 | 0.001467 | 0.002028 | 0.00263 | 0.00308 | 0.00325 | 0.003466 | 0.003511 | 0.003664
-0.012457 | -0.011318 | -0.010559 | -0.009864 | -0.009426 | -0.008956 | -0.008515 | -0.008224 | -0.007976 | -0.007624 | -0.007154 | -0.006804 | -0.006426 | -0.006034 | -0.005649 | -0.005358 | -0.0049 | -0.004335 | -0.003822 | -0.003278 | -0.002569 | -0.001993 | -0.001325 | -0.000576 | 0 | 0.000758 | 0.00145 | 0.001942 | 0.002516 | 0.003006 | 0.003203 | 0.003406 | 0.003558 | 0.003508
-0.011405 | -0.010367 | -0.009682 | -0.00903 | -0.008602 | -0.008155 | -0.007828 | -0.007638 | -0.007325 | -0.0071 | -0.006751 | -0.006382 | -0.006039 | -0.005652 | -0.005344 | -0.00508 | -0.004631 | -0.004178 | -0.00368 | -0.003196 | -0.002528 | -0.001922 | -0.001344 | -0.000601 | 0 | 0.000652 | 0.001401 | 0.001881 | 0.002514 | 0.00285 | 0.003123 | 0.003226 | 0.003424 | 0.003397
-0.010334 | -0.009387 | -0.008753 | -0.008163 | -0.007779 | -0.007376 | -0.007057 | -0.006921 | -0.006695 | -0.00646 | -0.006184 | -0.00588 | -0.005597 | -0.005259 | -0.00495 | -0.004711 | -0.004408 | -0.003876 | -0.003443 | -0.002996 | -0.002375 | -0.001864 | -0.001243 | -0.000537 | 0 | 0.000695 | 0.001396 | 0.001837 | 0.002423 | 0.002817 | 0.003016 | 0.003214 | 0.003297 | 0.003293
-0.009431 | -0.008546 | -0.007971 | -0.00738 | -0.007087 | -0.006666 | -0.006439 | -0.006321 | -0.006192 | -0.006022 | -0.005795 | -0.005559 | -0.005281 | -0.004975 | -0.00472 | -0.00456 | -0.004151 | -0.003757 | -0.003406 | -0.002961 | -0.002362 | -0.00189 | -0.001282 | -0.000658 | 0 | 0.000646 | 0.001328 | 0.001786 | 0.002266 | 0.002653 | 0.002843 | 0.003018 | 0.003166 | 0.003108
-0.008467 | -0.007637 | -0.007097 | -0.006609 | -0.006274 | -0.005901 | -0.005697 | -0.005675 | -0.005577 | -0.00552 | -0.005263 | -0.005063 | -0.004894 | -0.004597 | -0.004399 | -0.004198 | -0.003899 | -0.003466 | -0.003206 | -0.002785 | -0.002148 | -0.001721 | -0.001181 | -0.000566 | 0 | 0.0007 | 0.001299 | 0.001734 | 0.002295 | 0.002571 | 0.002833 | 0.002887 | 0.003054 | 0.002975
-0.007831 | -0.007079 | -0.006562 | -0.006068 | -0.005736 | -0.00544 | -0.005222 | -0.005238 | -0.005181 | -0.005132 | -0.004979 | -0.004765 | -0.004615 | -0.004348 | -0.004143 | -0.004007 | -0.003729 | -0.003409 | -0.0031 | -0.002637 | -0.002117 | -0.001698 | -0.001115 | -0.000502 | 0 | 0.000678 | 0.001266 | 0.001672 | 0.002125 | 0.002503 | 0.002646 | 0.00285 | 0.002867 | 0.002894
-0.007043 | -0.006373 | -0.005825 | -0.00538 | -0.005164 | -0.004865 | -0.004679 | -0.00472 | -0.004707 | -0.004682 | -0.004583 | -0.004418 | -0.004295 | -0.004105 | -0.003884 | -0.00377 | -0.003476 | -0.003225 | -0.002872 | -0.002527 | -0.001987 | -0.001552 | -0.001061 | -0.00052 | 0 | 0.000672 | 0.001265 | 0.001647 | 0.002086 | 0.002431 | 0.002603 | 0.002705 | 0.002783 | 0.002783
-0.00677 | -0.006116 | -0.005641 | -0.005209 | -0.004948 | -0.004688 | -0.004517 | -0.004535 | -0.004554 | -0.004571 | -0.004434 | -0.004332 | -0.004186 | -0.004021 | -0.003815 | -0.003635 | -0.003451 | -0.003185 | -0.002824 | -0.002426 | -0.00199 | -0.001571 | -0.001024 | -0.000494 | 0 | 0.000555 | 0.001107 | 0.001524 | 0.001933 | 0.00219 | 0.002368 | 0.002453 | 0.002537 | 0.002528
-0.006402 | -0.005768 | -0.005292 | -0.004866 | -0.004611 | -0.004352 | -0.004208 | -0.004273 | -0.00429 | -0.004297 | -0.004205 | -0.004068 | -0.003961 | -0.003731 | -0.003629 | -0.003492 | -0.003243 | -0.002963 | -0.002671 | -0.002282 | -0.00187 | -0.001447 | -0.000955 | -0.00044 | 0 | 0.000584 | 0.001092 | 0.001484 | 0.001909 | 0.002205 | 0.002342 | 0.002426 | 0.0025 | 0.002472
-0.006263 | -0.00575 | -0.00527 | -0.004867 | -0.004626 | -0.004369 | -0.004226 | -0.004254 | -0.004268 | -0.004249 | -0.004189 | -0.004056 | -0.003953 | -0.003747 | -0.003585 | -0.003445 | -0.003217 | -0.002912 | -0.002636 | -0.002275 | -0.001817 | -0.001406 | -0.001 | -0.000451 | 0 | 0.00056 | 0.001085 | 0.001406 | 0.001786 | 0.002073 | 0.002208 | 0.002248 | 0.002367 | 0.00231
-0.006049 | -0.005531 | -0.005133 | -0.004701 | -0.004471 | -0.004204 | -0.004073 | -0.004121 | -0.004125 | -0.004154 | -0.004022 | -0.003939 | -0.003827 | -0.003634 | -0.003501 | -0.003379 | -0.00315 | -0.002803 | -0.002538 | -0.002236 | -0.00178 | -0.001411 | -0.000967 | -0.000441 | 0 | 0.0005 | 0.000999 | 0.001334 | 0.001706 | 0.001892 | 0.002091 | 0.002202 | 0.002237 | 0.002219
-0.009324 | -0.00839 | -0.007734 | -0.007144 | -0.00674 | -0.006404 | -0.00603 | -0.005856 | -0.005583 | -0.005284 | -0.004942 | -0.004582 | -0.004316 | -0.003977 | -0.003665 | -0.003451 | -0.003106 | -0.002753 | -0.002438 | -0.002089 | -0.001702 | -0.001297 | -0.000876 | -0.000418 | 0 | 0.000435 | 0.000879 | 0.001142 | 0.001468 | 0.001648 | 0.001746 | 0.001848 | 0.001822 | 0.001791
-0.009171 | -0.008206 | -0.007549 | -0.006961 | -0.006592 | -0.006204 | -0.005933 | -0.005748 | -0.005463 | -0.005148 | -0.004808 | -0.004414 | -0.004193 | -0.003835 | -0.003615 | -0.003331 | -0.003027 | -0.002723 | -0.002422 | -0.002066 | -0.001616 | -0.001287 | -0.00085 | -0.000384 | 0 | 0.00051 | 0.000935 | 0.001219 | 0.001565 | 0.001679 | 0.001847 | 0.001916 | 0.001934 | 0.001889
-0.009147 | -0.008153 | -0.007445 | -0.006858 | -0.006478 | -0.006127 | -0.005826 | -0.005647 | -0.005417 | -0.005129 | -0.004784 | -0.004488 | -0.004226 | -0.003913 | -0.003656 | -0.003402 | -0.003061 | -0.00274 | -0.002424 | -0.002108 | -0.001668 | -0.001309 | -0.000876 | -0.000392 | 0 | 0.000502 | 0.000888 | 0.001197 | 0.001543 | 0.001703 | 0.001858 | 0.001882 | 0.001926 | 0.001854
-0.00883 | -0.007896 | -0.007267 | -0.006726 | -0.00638 | -0.006002 | -0.00575 | -0.005587 | -0.005367 | -0.005105 | -0.004788 | -0.004469 | -0.004204 | -0.003894 | -0.003625 | -0.003385 | -0.003061 | -0.002799 | -0.002453 | -0.002142 | -0.001701 | -0.001337 | -0.000906 | -0.000422 | 0 | 0.000426 | 0.000927 | 0.001203 | 0.001527 | 0.001737 | 0.001895 | 0.001963 | 0.002002 | 0.001925
-0.008368 | -0.007403 | -0.006688 | -0.006144 | -0.00585 | -0.005545 | -0.005326 | -0.005171 | -0.004979 | -0.004774 | -0.004496 | -0.004264 | -0.003983 | -0.003738 | -0.003497 | -0.0033 | -0.002983 | -0.002671 | -0.002416 | -0.002106 | -0.001638 | -0.001295 | -0.000861 | -0.00037 | 0 | 0.000507 | 0.001004 | 0.001249 | 0.001579 | 0.001828 | 0.001964 | 0.002033 | 0.002091 | 0.002049
-0.008358 | -0.007369 | -0.006676 | -0.006134 | -0.005803 | -0.005521 | -0.005286 | -0.005171 | -0.00499 | -0.004826 | -0.004554 | -0.004255 | -0.004056 | -0.003752 | -0.003552 | -0.003282 | -0.003008 | -0.002681 | -0.002386 | -0.002103 | -0.001628 | -0.001299 | -0.000865 | -0.000434 | 0 | 0.000509 | 0.000937 | 0.00129 | 0.001627 | 0.001835 | 0.001927 | 0.002067 | 0.00209 | 0.002036
-0.007843 | -0.006956 | -0.006327 | -0.005781 | -0.005479 | -0.005192 | -0.004979 | -0.004881 | -0.004783 | -0.004596 | -0.004352 | -0.004118 | -0.003934 | -0.003678 | -0.00349 | -0.00324 | -0.003023 | -0.002741 | -0.002425 | -0.002117 | -0.00172 | -0.00135 | -0.000917 | -0.000418 | 0 | 0.000496 | 0.000921 | 0.001277 | 0.001601 | 0.001781 | 0.001972 | 0.002081 | 0.002119 | 0.002048
-0.007325 | -0.006466 | -0.005829 | -0.005365 | -0.005131 | -0.004887 | -0.00475 | -0.00469 | -0.004547 | -0.004412 | -0.004196 | -0.003993 | -0.003831 | -0.00362 | -0.003376 | -0.003275 | -0.002993 | -0.002702 | -0.002436 | -0.002128 | -0.00172 | -0.001312 | -0.000891 | -0.0004 | 0 | 0.000484 | 0.000919 | 0.001207 | 0.001564 | 0.001799 | 0.001918 | 0.002025 | 0.002077 | 0.002034
-0.006748 | -0.005926 | -0.00532 | -0.004868 | -0.004639 | -0.004416 | -0.004274 | -0.004284 | -0.004259 | -0.004195 | -0.004 | -0.003793 | -0.003659 | -0.00345 | -0.003282 | -0.003146 | -0.00291 | -0.002644 | -0.002362 | -0.002101 | -0.001658 | -0.001319 | -0.000882 | -0.000435 | 0 | 0.000508 | 0.000927 | 0.001217 | 0.001586 | 0.001792 | 0.001924 | 0.002018 | 0.002092 | 0.002033
-0.006146 | -0.005366 | -0.004792 | -0.004373 | -0.004181 | -0.00399 | -0.003905 | -0.00394 | -0.003908 | -0.003861 | -0.003654 | -0.003513 | -0.003454 | -0.003249 | -0.003137 | -0.003052 | -0.002845 | -0.002582 | -0.002309 | -0.002004 | -0.001602 | -0.001284 | -0.000838 | -0.000417 | 0 | 0.00048 | 0.000928 | 0.001219 | 0.00161 | 0.001778 | 0.001936 | 0.002007 | 0.002061 | 0.002028
-0.005652 | -0.00491 | -0.004349 | -0.003966 | -0.003816 | -0.003629 | -0.003518 | -0.003552 | -0.003552 | -0.003557 | -0.003489 | -0.003376 | -0.003279 | -0.003127 | -0.002985 | -0.002952 | -0.002736 | -0.002542 | -0.002275 | -0.001996 | -0.001591 | -0.001272 | -0.000822 | -0.000428 | 0 | 0.000483 | 0.00089 | 0.001205 | 0.001547 | 0.00179 | 0.001871 | 0.001941 | 0.002065 | 0.002009
-0.005226 | -0.004457 | -0.003913 | -0.003523 | -0.003359 | -0.003182 | -0.003133 | -0.003225 | -0.003277 | -0.003352 | -0.00327 | -0.003238 | -0.003154 | -0.003019 | -0.002898 | -0.002866 | -0.00264 | -0.002462 | -0.002183 | -0.001928 | -0.001539 | -0.001237 | -0.000813 | -0.000398 | 0 | 0.000492 | 0.000913 | 0.001179 | 0.001526 | 0.001753 | 0.001891 | 0.001942 | 0.002074 | 0.002025
-0.004831 | -0.004058 | -0.003541 | -0.003164 | -0.003067 | -0.002937 | -0.002905 | -0.003034 | -0.003154 | -0.003225 | -0.003172 | -0.003092 | -0.00305 | -0.002911 | -0.002864 | -0.002762 | -0.002604 | -0.002432 | -0.002189 | -0.0019 | -0.001531 | -0.001251 | -0.000838 | -0.000426 | 0 | 0.000466 | 0.000865 | 0.001128 | 0.00141 | 0.00163 | 0.001834 | 0.001881 | 0.001956 | 0.001923
-0.004442 | -0.00372 | -0.003207 | -0.002894 | -0.002809 | -0.002681 | -0.00269 | -0.002787 | -0.002921 | -0.002985 | -0.002951 | -0.002917 | -0.002827 | -0.002755 | -0.002695 | -0.00256 | -0.002471 | -0.002271 | -0.002051 | -0.001813 | -0.001405 | -0.001132 | -0.000784 | -0.000381 | 0 | 0.000472 | 0.000885 | 0.001145 | 0.001473 | 0.001713 | 0.001855 | 0.001901 | 0.001962 | 0.001895
-0.004381 | -0.003632 | -0.003137 | -0.002783 | -0.002686 | -0.002593 | -0.002577 | -0.002702 | -0.002822 | -0.002889 | -0.00286 | -0.002785 | -0.002795 | -0.002666 | -0.002645 | -0.002581 | -0.002412 | -0.002219 | -0.002015 | -0.001779 | -0.001387 | -0.001122 | -0.000751 | -0.000334 | 0 | 0.000474 | 0.00089 | 0.001167 | 0.001461 | 0.001631 | 0.001789 | 0.001858 | 0.001893 | 0.001878
-0.00417 | -0.003407 | -0.002858 | -0.002502 | -0.002427 | -0.002281 | -0.002245 | -0.002394 | -0.002527 | -0.002605 | -0.002621 | -0.002606 | -0.002605 | -0.002506 | -0.002461 | -0.002416 | -0.002348 | -0.002173 | -0.001967 | -0.001768 | -0.001391 | -0.001128 | -0.000769 | -0.000362 | 0 | 0.00046 | 0.000825 | 0.001108 | 0.001362 | 0.001611 | 0.001713 | 0.001763 | 0.001827 | 0.001791
-0.003779 | -0.003089 | -0.002618 | -0.002283 | -0.002236 | -0.002161 | -0.002195 | -0.002338 | -0.002491 | -0.002603 | -0.002627 | -0.002586 | -0.002554 | -0.002473 | -0.00247 | -0.002434 | -0.002263 | -0.002134 | -0.001948 | -0.001721 | -0.001315 | -0.001109 | -0.000741 | -0.000369 | 0 | 0.000408 | 0.000796 | 0.00109 | 0.001357 | 0.001609 | 0.001678 | 0.001761 | 0.001822 | 0.001796
-0.004008 | -0.003298 | -0.00277 | -0.002406 | -0.002325 | -0.002182 | -0.002189 | -0.0023 | -0.002445 | -0.002517 | -0.002543 | -0.002512 | -0.002469 | -0.002362 | -0.002365 | -0.002305 | -0.002235 | -0.002065 | -0.001846 | -0.001654 | -0.001311 | -0.001053 | -0.000706 | -0.000332 | 0 | 0.000431 | 0.00083 | 0.001083 | 0.001348 | 0.001568 | 0.001679 | 0.001769 | 0.001814 | 0.001757
-0.003842 | -0.00314 | -0.002607 | -0.002263 | -0.002203 | -0.00208 | -0.002083 | -0.002212 | -0.002348 | -0.002455 | -0.002419 | -0.002439 | -0.002405 | -0.002302 | -0.002321 | -0.002283 | -0.002171 | -0.002085 | -0.0019 | -0.001655 | -0.001271 | -0.001071 | -0.000716 | -0.000381 | 0 | 0.000442 | 0.000791 | 0.001016 | 0.001333 | 0.001545 | 0.001658 | 0.001687 | 0.001765 | 0.001715
-0.004039 | -0.003315 | -0.002762 | -0.002421 | -0.002308 | -0.002168 | -0.002109 | -0.00221 | -0.002345 | -0.002447 | -0.00244 | -0.002393 | -0.002361 | -0.00224 | -0.002262 | -0.002291 | -0.002148 | -0.002017 | -0.001834 | -0.001649 | -0.001278 | -0.001009 | -0.000675 | -0.000314 | 0 | 0.000474 | 0.000827 | 0.000993 | 0.001348 | 0.001565 | 0.00167 | 0.001679 | 0.001684 | 0.001695
-0.004014 | -0.003272 | -0.002763 | -0.002371 | -0.002267 | -0.002095 | -0.002068 | -0.002191 | -0.002303 | -0.002405 | -0.002376 | -0.002349 | -0.002314 | -0.002294 | -0.002214 | -0.002186 | -0.002094 | -0.002029 | -0.00185 | -0.001649 | -0.001245 | -0.000986 | -0.000669 | -0.000344 | 0 | 0.000461 | 0.000787 | 0.001001 | 0.001298 | 0.001502 | 0.00162 | 0.001693 | 0.001727 | 0.001668
-0.004103 | -0.003355 | -0.002755 | -0.002399 | -0.002291 | -0.002073 | -0.002053 | -0.002152 | -0.002239 | -0.00234 | -0.002326 | -0.002288 | -0.002317 | -0.002131 | -0.002118 | -0.002102 | -0.002058 | -0.00192 | -0.001773 | -0.001577 | -0.00118 | -0.000895 | -0.000654 | -0.000262 | 0 | 0.000495 | 0.00083 | 0.001025 | 0.001365 | 0.001551 | 0.001624 | 0.001682 | 0.001745 | 0.001699
-0.004237 | -0.003429 | -0.002878 | -0.002462 | -0.002301 | -0.002115 | -0.002045 | -0.002151 | -0.002197 | -0.002285 | -0.00233 | -0.002265 | -0.002218 | -0.002131 | -0.002103 | -0.002097 | -0.002004 | -0.001869 | -0.001782 | -0.001526 | -0.001216 | -0.000945 | -0.000611 | -0.000288 | 0 | 0.000495 | 0.000838 | 0.000956 | 0.001358 | 0.001469 | 0.001585 | 0.001627 | 0.001672 | 0.001633
-0.004141 | -0.003331 | -0.002744 | -0.002313 | -0.002182 | -0.001998 | -0.001965 | -0.002048 | -0.002111 | -0.002206 | -0.002175 | -0.002193 | -0.002174 | -0.002102 | -0.002056 | -0.002045 | -0.00201 | -0.001892 | -0.001749 | -0.001563 | -0.001156 | -0.00095 | -0.000679 | -0.000305 | 0 | 0.000408 | 0.000752 | 0.000952 | 0.001209 | 0.001467 | 0.001501 | 0.001581 | 0.001634 | 0.001529
-0.00389 | -0.003125 | -0.002556 | -0.002152 | -0.002032 | -0.001853 | -0.001806 | -0.001918 | -0.002028 | -0.002129 | -0.002114 | -0.002062 | -0.002074 | -0.001986 | -0.001981 | -0.001955 | -0.001916 | -0.001794 | -0.001734 | -0.001502 | -0.001069 | -0.000887 | -0.000572 | -0.00026 | 0 | 0.000457 | 0.000778 | 0.000914 | 0.001224 | 0.001455 | 0.001503 | 0.001567 | 0.001533 | 0.001521
-0.003668 | -0.002953 | -0.002429 | -0.002033 | -0.00194 | -0.001757 | -0.001713 | -0.001772 | -0.001909 | -0.001992 | -0.002 | -0.002004 | -0.001995 | -0.001928 | -0.001896 | -0.001952 | -0.001824 | -0.001734 | -0.00164 | -0.001445 | -0.001017 | -0.000852 | -0.000591 | -0.000313 | 0 | 0.000485 | 0.000756 | 0.000898 | 0.001193 | 0.001416 | 0.001465 | 0.001528 | 0.001551 | 0.001499
-0.003431 | -0.002807 | -0.002263 | -0.001856 | -0.001812 | -0.001637 | -0.001624 | -0.001707 | -0.001798 | -0.00202 | -0.001992 | -0.001936 | -0.002038 | -0.001885 | -0.001884 | -0.001922 | -0.001885 | -0.001871 | -0.001668 | -0.00148 | -0.001136 | -0.000932 | -0.000685 | -0.000346 | 0 | 0.00032 | 0.000647 | 0.000789 | 0.001142 | 0.001258 | 0.001365 | 0.001333 | 0.001353 | 0.001353
-0.0031 | -0.002592 | -0.002127 | -0.001782 | -0.001711 | -0.001487 | -0.001476 | -0.001591 | -0.001743 | -0.001894 | -0.001921 | -0.00191 | -0.001942 | -0.001831 | -0.001794 | -0.001902 | -0.001816 | -0.001731 | -0.00162 | -0.001449 | -0.00105 | -0.000896 | -0.000671 | -0.000307 | 0 | 0.000301 | 0.000613 | 0.000829 | 0.001122 | 0.001292 | 0.001451 | 0.001445 | 0.001402 | 0.001344
-0.002585 | -0.002138 | -0.001749 | -0.001384 | -0.001306 | -0.001151 | -0.001181 | -0.001308 | -0.001493 | -0.001637 | -0.001678 | -0.001724 | -0.001762 | -0.001614 | -0.001701 | -0.001693 | -0.001622 | -0.001593 | -0.001484 | -0.001305 | -0.000911 | -0.000708 | -0.000538 | -0.000205 | 0 | 0.000473 | 0.000778 | 0.000903 | 0.001145 | 0.00135 | 0.001379 | 0.001468 | 0.001552 | 0.001407
-0.002741 | -0.002356 | -0.001901 | -0.001567 | -0.001534 | -0.001324 | -0.001289 | -0.001426 | -0.001569 | -0.001776 | -0.001822 | -0.001796 | -0.001824 | -0.001703 | -0.001788 | -0.001792 | -0.001669 | -0.001643 | -0.001468 | -0.001389 | -0.000878 | -0.000744 | -0.000501 | -0.000205 | 0 | 0.000367 | 0.00068 | 0.000807 | 0.001084 | 0.001291 | 0.001366 | 0.001398 | 0.001356 | 0.001346
-0.002698 | -0.002331 | -0.001897 | -0.001627 | -0.001517 | -0.001307 | -0.001289 | -0.001516 | -0.0016 | -0.001798 | -0.001787 | -0.001815 | -0.001889 | -0.001717 | -0.001766 | -0.001711 | -0.001656 | -0.001596 | -0.001535 | -0.001299 | -0.000901 | -0.000715 | -0.000496 | -0.000178 | 0 | 0.000444 | 0.000679 | 0.000787 | 0.001216 | 0.001304 | 0.001339 | 0.001369 | 0.001315 | 0.001253
-0.00288 | -0.002437 | -0.002064 | -0.001608 | -0.001591 | -0.001347 | -0.001319 | -0.001525 | -0.00164 | -0.001831 | -0.001841 | -0.001828 | -0.001961 | -0.001766 | -0.001769 | -0.001934 | -0.001699 | -0.001689 | -0.001549 | -0.001326 | -0.000869 | -0.000743 | -0.000504 | -0.000202 | 0 | 0.000353 | 0.00072 | 0.000663 | 0.001016 | 0.001208 | 0.001335 | 0.001269 | 0.001292 | 0.001235
-0.003033 | -0.002653 | -0.002163 | -0.001829 | -0.001816 | -0.001556 | -0.001575 | -0.001652 | -0.00177 | -0.001912 | -0.001891 | -0.001859 | -0.00199 | -0.001771 | -0.001743 | -0.001812 | -0.001642 | -0.001592 | -0.001454 | -0.001268 | -0.00083 | -0.000675 | -0.000513 | -0.000322 | 0 | 0.000413 | 0.000646 | 0.000669 | 0.000949 | 0.001171 | 0.00122 | 0.001163 | 0.001298 | 0.001204
-0.003445 | -0.002837 | -0.00237 | -0.001982 | -0.001923 | -0.00163 | -0.001622 | -0.001728 | -0.001804 | -0.001902 | -0.001865 | -0.001894 | -0.001975 | -0.001889 | -0.001682 | -0.001806 | -0.001663 | -0.001642 | -0.001443 | -0.001279 | -0.000819 | -0.000564 | -0.000444 | -9.9e-05 | 0 | 0.000498 | 0.000747 | 0.000651 | 0.001076 | 0.001338 | 0.001339 | 0.001335 | 0.001391 | 0.001302
-0.003803 | -0.003188 | -0.002631 | -0.002166 | -0.002175 | -0.001865 | -0.001777 | -0.001914 | -0.001901 | -0.002054 | -0.002027 | -0.001923 | -0.001944 | -0.001827 | -0.001869 | -0.001839 | -0.001631 | -0.001607 | -0.00147 | -0.001321 | -0.000643 | -0.000454 | -0.000416 | -0.00012 | 0 | 0.000464 | 0.000607 | 0.000736 | 0.000967 | 0.001359 | 0.001231 | 0.001398 | 0.001255 | 0.001196
-0.004746 | -0.004001 | -0.003303 | -0.002848 | -0.002705 | -0.002369 | -0.002257 | -0.002272 | -0.002188 | -0.002282 | -0.002221 | -0.002102 | -0.002142 | -0.001893 | -0.001978 | -0.00189 | -0.001892 | -0.001704 | -0.001599 | -0.00135 | -0.000788 | -0.000557 | -0.00033 | -0.000102 | 0 | 0.000494 | 0.000665 | 0.000626 | 0.001103 | 0.001201 | 0.001216 | 0.00123 | 0.001307 | 0.001218
-0.005352 | -0.004434 | -0.003739 | -0.003211 | -0.003114 | -0.002679 | -0.002432 | -0.002516 | -0.002444 | -0.002528 | -0.00229 | -0.00227 | -0.002276 | -0.001976 | -0.00197 | -0.002088 | -0.001892 | -0.001765 | -0.001585 | -0.001367 | -0.000811 | -0.000501 | -0.000354 | -0.000103 | 0 | 0.00044 | 0.000656 | 0.000603 | 0.000952 | 0.00137 | 0.001271 | 0.00119 | 0.00114 | 0.001282
-0.006273 | -0.005323 | -0.004477 | -0.003871 | -0.003755 | -0.00321 | -0.003003 | -0.002839 | -0.002761 | -0.002766 | -0.002475 | -0.002338 | -0.002324 | -0.002136 | -0.0021 | -0.002027 | -0.001802 | -0.001905 | -0.001645 | -0.001451 | -0.000597 | -0.000435 | -0.000396 | -2e-06 | 0 | 0.000416 | 0.000642 | 0.000756 | 0.000882 | 0.00131 | 0.001215 | 0.001257 | 0.001228 | 0.001382
-0.006302 | -0.005435 | -0.004637 | -0.003999 | -0.003856 | -0.003274 | -0.002991 | -0.002945 | -0.002732 | -0.002546 | -0.002391 | -0.002167 | -0.002378 | -0.001921 | -0.001808 | -0.001976 | -0.001776 | -0.001697 | -0.001532 | -0.001332 | -0.000624 | -0.00028 | -0.000132 | 6.5e-05 | 0 | 0.000539 | 0.000799 | 0.000795 | 0.001142 | 0.001352 | 0.001275 | 0.00141 | 0.001441 | 0.001351

## ACS154_CC_tcarray
0.048237 | 0.043539 | 0.043755 | 0.038588 | 0.035987 | 0.035795 | 0.03443 | 0.031375 | 0.030902 | 0.027909 | 0.026862 | 0.026038 | 0.020505 | 0.020336 | 0.020818 | 0.017082 | 0.013501 | 0.011307 | 0.012885 | 0.011131 | 0.010524 | 0.006103 | 0.004483 | 0.001191 | 0 | -0.001606 | -0.001163 | -0.003363 | -0.007971 | -0.010032 | -0.009133 | -0.009776 | -0.009605 | -0.01209
0.03573 | 0.034033 | 0.032379 | 0.029707 | 0.029409 | 0.0272 | 0.025503 | 0.024755 | 0.021768 | 0.022319 | 0.02 | 0.019055 | 0.016264 | 0.013277 | 0.017291 | 0.013008 | 0.01285 | 0.010958 | 0.008702 | 0.006922 | 0.006524 | 0.006153 | 0.0028 | 0.001664 | 0 | -0.003145 | -0.003923 | -0.003869 | -0.006786 | -0.006541 | -0.005855 | -0.009437 | -0.009123 | -0.008686
0.035276 | 0.033296 | 0.030593 | 0.028969 | 0.026915 | 0.026745 | 0.025527 | 0.022721 | 0.02177 | 0.021451 | 0.01882 | 0.018048 | 0.015035 | 0.014141 | 0.012491 | 0.012053 | 0.009256 | 0.008138 | 0.008092 | 0.007024 | 0.004636 | 0.003315 | 0.002529 | 0.000447 | 0 | -0.00159 | -0.004687 | -0.004874 | -0.00626 | -0.005609 | -0.005452 | -0.006555 | -0.007131 | -0.007913
0.030069 | 0.026489 | 0.027426 | 0.024808 | 0.022424 | 0.022301 | 0.021159 | 0.02001 | 0.019615 | 0.018855 | 0.017449 | 0.015981 | 0.015135 | 0.012791 | 0.013775 | 0.011432 | 0.010635 | 0.008453 | 0.008224 | 0.006167 | 0.006438 | 0.004677 | 0.002138 | 0.000714 | 0 | -0.000175 | -0.002252 | -0.000842 | -0.004602 | -0.003549 | -0.003699 | -0.005013 | -0.004266 | -0.004245
0.026561 | 0.025819 | 0.023525 | 0.022495 | 0.02149 | 0.020219 | 0.019633 | 0.019046 | 0.016429 | 0.015733 | 0.015868 | 0.01463 | 0.012252 | 0.011231 | 0.011326 | 0.010418 | 0.008143 | 0.007948 | 0.006978 | 0.006459 | 0.005948 | 0.003924 | 0.004196 | 0.001576 | 0 | -0.001222 | -0.001502 | -0.001212 | -0.003566 | -0.002615 | -0.001484 | -0.002648 | -0.002878 | -0.003875
0.021169 | 0.020574 | 0.01925 | 0.01907 | 0.017277 | 0.016974 | 0.01649 | 0.01517 | 0.014381 | 0.013652 | 0.013061 | 0.011907 | 0.010004 | 0.010214 | 0.009288 | 0.008379 | 0.006644 | 0.006215 | 0.004968 | 0.003173 | 0.00472 | 0.002925 | 0.00237 | 0.000824 | 0 | -0.00119 | -0.002552 | -0.002375 | -0.003453 | -0.002769 | -0.002516 | -0.001984 | -0.002994 | -0.002622
0.020113 | 0.017548 | 0.018031 | 0.015858 | 0.014925 | 0.014626 | 0.014405 | 0.013401 | 0.013347 | 0.0131 | 0.012236 | 0.012175 | 0.010261 | 0.009089 | 0.009604 | 0.008899 | 0.007925 | 0.006551 | 0.006534 | 0.005895 | 0.004942 | 0.003738 | 0.002521 | 0.000536 | 0 | -4e-05 | -0.00073 | -0.001356 | -0.003093 | -0.003012 | -0.00149 | -0.002365 | -0.001969 | -0.001516
0.017613 | 0.017071 | 0.014558 | 0.013935 | 0.013434 | 0.013323 | 0.012033 | 0.011709 | 0.010213 | 0.009658 | 0.009496 | 0.008696 | 0.007438 | 0.007137 | 0.007334 | 0.006464 | 0.004878 | 0.004545 | 0.004336 | 0.003352 | 0.003281 | 0.001988 | 0.001211 | 0.000632 | 0 | -0.00178 | -0.002511 | -0.001914 | -0.002774 | -0.003521 | -0.002465 | -0.001478 | -0.001342 | -0.002029
0.018252 | 0.016906 | 0.016567 | 0.015547 | 0.013795 | 0.013168 | 0.013021 | 0.012341 | 0.011259 | 0.010821 | 0.009862 | 0.009893 | 0.00886 | 0.008088 | 0.008413 | 0.006824 | 0.005515 | 0.005343 | 0.004393 | 0.003891 | 0.003645 | 0.003072 | 0.002255 | 0.00097 | 0 | 0.000353 | -0.000978 | -0.000815 | -0.001574 | -0.000654 | -3.6e-05 | -0.00073 | 4.7e-05 | 0.000592
0.011322 | 0.011661 | 0.012321 | 0.011002 | 0.010562 | 0.010488 | 0.009927 | 0.009413 | 0.009099 | 0.0088 | 0.008031 | 0.00772 | 0.006589 | 0.00637 | 0.006629 | 0.006302 | 0.005675 | 0.004788 | 0.004986 | 0.003859 | 0.004085 | 0.00216 | 0.001702 | 0.000324 | 0 | -0.000474 | -0.000994 | -0.001286 | -0.001725 | -0.001541 | -0.000812 | -0.000761 | -0.000666 | -0.000251
0.008684 | 0.010077 | 0.008794 | 0.009116 | 0.008528 | 0.008285 | 0.008292 | 0.007401 | 0.007071 | 0.006825 | 0.00646 | 0.006359 | 0.005653 | 0.005254 | 0.005247 | 0.004699 | 0.003334 | 0.002911 | 0.003141 | 0.002165 | 0.002208 | 0.001176 | 0.000787 | 0.000514 | 0 | -0.001332 | -0.001852 | -0.001429 | -0.002137 | -0.002082 | -0.001378 | -0.001091 | -0.000278 | -0.000233
0.007038 | 0.006999 | 0.008324 | 0.007883 | 0.007101 | 0.007429 | 0.007403 | 0.007449 | 0.006904 | 0.006563 | 0.00617 | 0.006132 | 0.00547 | 0.005078 | 0.005118 | 0.004398 | 0.004303 | 0.003697 | 0.003711 | 0.003201 | 0.003169 | 0.002437 | 0.001428 | 0.00012 | 0 | -0.000267 | -0.000786 | -0.000959 | -0.00151 | -0.001002 | -0.000512 | -0.000854 | -0.00023 | 0.000258
0.004786 | 0.005428 | 0.005122 | 0.004929 | 0.005175 | 0.005054 | 0.005218 | 0.005147 | 0.004648 | 0.00491 | 0.004786 | 0.004891 | 0.004358 | 0.004116 | 0.004973 | 0.004404 | 0.003837 | 0.003389 | 0.003829 | 0.003051 | 0.002562 | 0.002066 | 0.00109 | 0.000786 | 0 | -0.001095 | -0.001332 | -0.001006 | -0.00157 | -0.001425 | -0.001156 | -0.000341 | -0.000801 | 0.000871
0.003931 | 0.004759 | 0.004378 | 0.004768 | 0.004451 | 0.004884 | 0.004805 | 0.005065 | 0.004892 | 0.004708 | 0.004724 | 0.004454 | 0.003817 | 0.004232 | 0.00387 | 0.003967 | 0.003125 | 0.003011 | 0.003169 | 0.002238 | 0.00288 | 0.001981 | 0.00136 | 0.000572 | 0 | -0.000451 | -0.000978 | -0.000947 | -0.001213 | -0.001182 | 4.3e-05 | -0.000234 | 0.000629 | 0.000615
0.001672 | 0.001561 | 0.002694 | 0.002506 | 0.002251 | 0.00251 | 0.00295 | 0.00305 | 0.003306 | 0.00323 | 0.003383 | 0.003572 | 0.003478 | 0.003084 | 0.003722 | 0.003214 | 0.002879 | 0.002778 | 0.00273 | 0.002706 | 0.002331 | 0.001912 | 0.001331 | 0.000217 | 0 | -0.000644 | -0.001144 | -0.000937 | -0.001786 | -0.001482 | -0.001273 | -0.001044 | -0.00026 | 0.000284
0.000293 | 0.001388 | 0.000832 | 0.000887 | 0.001466 | 0.00176 | 0.002243 | 0.002437 | 0.001955 | 0.002606 | 0.00259 | 0.002689 | 0.002709 | 0.002516 | 0.002933 | 0.00297 | 0.002864 | 0.002631 | 0.002805 | 0.002352 | 0.002266 | 0.001637 | 0.001222 | 0.000584 | 0 | -0.000748 | -0.001136 | -0.001338 | -0.001615 | -0.001288 | -0.000851 | -0.000483 | -0.00054 | 0.000237
0.001463 | 0.001377 | 0.001352 | 0.001599 | 0.000936 | 0.001436 | 0.001704 | 0.001945 | 0.002123 | 0.002292 | 0.002228 | 0.002568 | 0.00234 | 0.002933 | 0.002995 | 0.002604 | 0.002192 | 0.002205 | 0.002534 | 0.002102 | 0.002318 | 0.001797 | 0.001241 | 0.00071 | 0 | -0.000492 | -0.001364 | -0.001543 | -0.001535 | -0.001522 | -0.000836 | -0.000742 | -0.000294 | 0.000289
-0.001217 | -0.001017 | -0.00048 | -0.000732 | -0.000488 | 3.9e-05 | 0.000573 | 0.001041 | 0.001249 | 0.001366 | 0.001845 | 0.002176 | 0.002134 | 0.002282 | 0.002733 | 0.002918 | 0.002777 | 0.002682 | 0.002926 | 0.00271 | 0.002535 | 0.001909 | 0.001342 | 0.000483 | 0 | -0.000262 | -0.00081 | -0.000807 | -0.001583 | -0.00146 | -0.001187 | -0.001221 | -0.000806 | -0.000166
-0.003118 | -0.002028 | -0.002438 | -0.001894 | -0.001592 | -0.001043 | -0.000369 | 0.000106 | 1.4e-05 | 0.000541 | 0.000849 | 0.001254 | 0.001455 | 0.00161 | 0.002077 | 0.002276 | 0.00159 | 0.001881 | 0.002348 | 0.002228 | 0.00241 | 0.001627 | 0.000932 | 0.000574 | 0 | -0.00095 | -0.001371 | -0.001601 | -0.001718 | -0.001835 | -0.001474 | -0.001116 | -0.000841 | -0.00038
-0.002557 | -0.002238 | -0.001651 | -0.001499 | -0.00169 | -0.001011 | -0.000493 | 4.3e-05 | 0.000539 | 0.000907 | 0.001144 | 0.00169 | 0.001778 | 0.001952 | 0.00235 | 0.002124 | 0.002163 | 0.0022 | 0.00234 | 0.002115 | 0.002208 | 0.001934 | 0.00129 | 0.000428 | 0 | -0.000456 | -0.001291 | -0.001442 | -0.002146 | -0.001883 | -0.001576 | -0.001725 | -0.001214 | -0.000606
-0.004356 | -0.003588 | -0.003182 | -0.003281 | -0.00244 | -0.001942 | -0.000999 | -0.000592 | -0.000472 | 4.7e-05 | 0.000478 | 0.000985 | 0.001178 | 0.001393 | 0.002103 | 0.002326 | 0.002376 | 0.002547 | 0.002789 | 0.002505 | 0.002383 | 0.00173 | 0.001275 | 0.000631 | 0 | -0.000593 | -0.001092 | -0.001313 | -0.001993 | -0.002064 | -0.001923 | -0.001901 | -0.001766 | -0.001335
-0.004431 | -0.003251 | -0.003538 | -0.002849 | -0.002762 | -0.002145 | -0.001461 | -0.000639 | -0.000589 | -1.9e-05 | 0.000416 | 0.000824 | 0.001086 | 0.001572 | 0.001709 | 0.00203 | 0.001769 | 0.001683 | 0.002328 | 0.002038 | 0.002343 | 0.00186 | 0.001285 | 0.000649 | 0 | -0.000713 | -0.001252 | -0.001622 | -0.002195 | -0.00227 | -0.00195 | -0.001785 | -0.001466 | -0.001091
-0.00518 | -0.004701 | -0.003594 | -0.003658 | -0.003474 | -0.00263 | -0.001762 | -0.001061 | -0.000586 | -0.000262 | 0.000113 | 0.000873 | 0.001052 | 0.001509 | 0.001983 | 0.001815 | 0.001834 | 0.002065 | 0.002277 | 0.002344 | 0.002301 | 0.001862 | 0.00119 | 0.00044 | 0 | -0.000587 | -0.001183 | -0.00168 | -0.002364 | -0.002336 | -0.002241 | -0.002239 | -0.002104 | -0.001643
-0.006007 | -0.004729 | -0.004666 | -0.004242 | -0.003583 | -0.002759 | -0.001903 | -0.00136 | -0.00124 | -0.000559 | -2.4e-05 | 0.000469 | 0.000827 | 0.001109 | 0.0016 | 0.001997 | 0.001917 | 0.002064 | 0.002415 | 0.002342 | 0.002492 | 0.00185 | 0.001347 | 0.000473 | 0 | -0.000705 | -0.001328 | -0.001769 | -0.002263 | -0.002628 | -0.002621 | -0.00245 | -0.002412 | -0.002143
-0.00648 | -0.005315 | -0.005031 | -0.00428 | -0.00419 | -0.003444 | -0.002572 | -0.001881 | -0.001377 | -0.000881 | -0.000508 | 0.000156 | 0.000572 | 0.000979 | 0.001237 | 0.001571 | 0.001482 | 0.001467 | 0.002027 | 0.001847 | 0.001936 | 0.001624 | 0.001141 | 0.000452 | 0 | -0.000822 | -0.001505 | -0.002132 | -0.002688 | -0.002907 | -0.002881 | -0.002829 | -0.002737 | -0.002329
-0.006195 | -0.005455 | -0.004612 | -0.004642 | -0.004126 | -0.003199 | -0.002406 | -0.001729 | -0.001278 | -0.000743 | -0.00031 | 0.00038 | 0.000703 | 0.00118 | 0.001649 | 0.001795 | 0.001955 | 0.002227 | 0.002431 | 0.002363 | 0.002379 | 0.001901 | 0.001182 | 0.000585 | 0 | -0.000632 | -0.001338 | -0.001618 | -0.0025 | -0.002825 | -0.002982 | -0.003056 | -0.00297 | -0.002773
-0.007886 | -0.006209 | -0.006141 | -0.00542 | -0.004806 | -0.003936 | -0.003008 | -0.002256 | -0.001918 | -0.001266 | -0.000667 | -8e-06 | 0.000478 | 0.000866 | 0.001354 | 0.001789 | 0.001684 | 0.001724 | 0.002266 | 0.002224 | 0.002137 | 0.001768 | 0.001214 | 0.000581 | 0 | -0.000794 | -0.001478 | -0.002055 | -0.00268 | -0.003225 | -0.003227 | -0.003226 | -0.00328 | -0.003253
-0.006887 | -0.005925 | -0.005246 | -0.004817 | -0.004619 | -0.003698 | -0.00279 | -0.002113 | -0.001613 | -0.001014 | -0.000499 | 0.000119 | 0.000537 | 0.001163 | 0.001508 | 0.001701 | 0.001634 | 0.001759 | 0.002133 | 0.002073 | 0.002202 | 0.001842 | 0.001313 | 0.000543 | 0 | -0.000795 | -0.001397 | -0.002007 | -0.002821 | -0.003184 | -0.003452 | -0.003612 | -0.003445 | -0.003344
-0.007847 | -0.006511 | -0.005878 | -0.005666 | -0.004931 | -0.004002 | -0.00296 | -0.002203 | -0.001701 | -0.001114 | -0.000528 | 0.000226 | 0.00064 | 0.001094 | 0.00161 | 0.00178 | 0.002045 | 0.002232 | 0.002422 | 0.002528 | 0.002556 | 0.002058 | 0.001434 | 0.000571 | 0 | -0.000465 | -0.001242 | -0.001862 | -0.002711 | -0.003292 | -0.003527 | -0.003613 | -0.003839 | -0.003809
-0.007416 | -0.005959 | -0.005906 | -0.005226 | -0.004766 | -0.003946 | -0.003035 | -0.002276 | -0.00191 | -0.001202 | -0.000531 | 5e-06 | 0.000651 | 0.001085 | 0.001423 | 0.0018 | 0.001748 | 0.001758 | 0.002217 | 0.00206 | 0.002309 | 0.001745 | 0.001221 | 0.000571 | 0 | -0.000949 | -0.001556 | -0.002173 | -0.002983 | -0.003571 | -0.003714 | -0.003756 | -0.004043 | -0.004146
-0.007679 | -0.006639 | -0.005742 | -0.005493 | -0.005186 | -0.00421 | -0.00323 | -0.00244 | -0.001762 | -0.001128 | -0.000618 | 0.00023 | 0.000698 | 0.001139 | 0.001607 | 0.001699 | 0.001766 | 0.00193 | 0.002222 | 0.002263 | 0.002171 | 0.001847 | 0.001206 | 0.000409 | 0 | -0.000778 | -0.001525 | -0.002202 | -0.003037 | -0.003674 | -0.004 | -0.004369 | -0.004299 | -0.004469
-0.008145 | -0.006552 | -0.006212 | -0.005821 | -0.004979 | -0.004076 | -0.00293 | -0.002116 | -0.001674 | -0.000975 | -0.000372 | 0.000317 | 0.000872 | 0.001247 | 0.00176 | 0.002041 | 0.002209 | 0.002255 | 0.002491 | 0.002439 | 0.002398 | 0.001858 | 0.001324 | 0.000552 | 0 | -0.000646 | -0.001469 | -0.002135 | -0.003092 | -0.003794 | -0.004102 | -0.004342 | -0.004648 | -0.004759
-0.007413 | -0.006088 | -0.005861 | -0.005159 | -0.004936 | -0.003993 | -0.00304 | -0.002187 | -0.001589 | -0.000912 | -0.000332 | 0.000394 | 0.000904 | 0.001424 | 0.0017 | 0.001941 | 0.001888 | 0.001892 | 0.002251 | 0.002197 | 0.002317 | 0.001871 | 0.001306 | 0.000603 | 0 | -0.000913 | -0.001733 | -0.002411 | -0.003232 | -0.00404 | -0.004366 | -0.004553 | -0.004842 | -0.00496
-0.007348 | -0.006282 | -0.005383 | -0.005259 | -0.004704 | -0.003738 | -0.002736 | -0.001962 | -0.001257 | -0.000647 | -0.000119 | 0.000586 | 0.001022 | 0.001587 | 0.002094 | 0.002165 | 0.002289 | 0.002343 | 0.002554 | 0.002533 | 0.002448 | 0.00202 | 0.001329 | 0.000639 | 0 | -0.000658 | -0.001339 | -0.002248 | -0.003261 | -0.003977 | -0.004545 | -0.004828 | -0.005051 | -0.005447
-0.00812 | -0.006414 | -0.006225 | -0.005654 | -0.004935 | -0.003978 | -0.002869 | -0.001987 | -0.001487 | -0.000755 | -8.5e-05 | 0.000589 | 0.001164 | 0.001616 | 0.001976 | 0.002338 | 0.002363 | 0.002457 | 0.002542 | 0.002458 | 0.00247 | 0.001941 | 0.001312 | 0.000596 | 0 | -0.000744 | -0.001589 | -0.002295 | -0.003323 | -0.004203 | -0.004671 | -0.004873 | -0.005411 | -0.005758
-0.007114 | -0.005711 | -0.005171 | -0.004702 | -0.004449 | -0.003455 | -0.002496 | -0.001607 | -0.000995 | -0.000391 | 0.000179 | 0.000852 | 0.001354 | 0.001789 | 0.002044 | 0.002292 | 0.002266 | 0.002154 | 0.002433 | 0.002319 | 0.002298 | 0.001894 | 0.001352 | 0.000613 | 0 | -0.000816 | -0.001705 | -0.002592 | -0.003676 | -0.004468 | -0.005056 | -0.005408 | -0.00564 | -0.006064
-0.007429 | -0.006041 | -0.00534 | -0.005066 | -0.004365 | -0.003416 | -0.002322 | -0.00153 | -0.000919 | -0.000378 | 0.000216 | 0.000894 | 0.001308 | 0.00179 | 0.00223 | 0.00237 | 0.00249 | 0.002483 | 0.002593 | 0.002557 | 0.0025 | 0.002024 | 0.001333 | 0.000604 | 0 | -0.00072 | -0.001614 | -0.002411 | -0.003645 | -0.004541 | -0.00514 | -0.005613 | -0.006079 | -0.006506
-0.00743 | -0.005811 | -0.005575 | -0.004849 | -0.004249 | -0.003313 | -0.00228 | -0.001432 | -0.000917 | -0.000172 | 0.000458 | 0.001052 | 0.001629 | 0.002074 | 0.00235 | 0.002628 | 0.002599 | 0.002518 | 0.002705 | 0.002538 | 0.002476 | 0.001996 | 0.001454 | 0.000692 | 0 | -0.000826 | -0.001686 | -0.002576 | -0.003661 | -0.004718 | -0.005265 | -0.005543 | -0.006162 | -0.006596
-0.006683 | -0.00525 | -0.004599 | -0.004196 | -0.003922 | -0.002988 | -0.001991 | -0.001206 | -0.000641 | -8.6e-05 | 0.000425 | 0.001086 | 0.00152 | 0.001969 | 0.002277 | 0.002439 | 0.002462 | 0.002421 | 0.002559 | 0.00244 | 0.002433 | 0.002013 | 0.001396 | 0.000665 | 0 | -0.000873 | -0.001789 | -0.002776 | -0.003917 | -0.004867 | -0.005573 | -0.006039 | -0.00642 | -0.007015
-0.006766 | -0.005231 | -0.004725 | -0.004414 | -0.003693 | -0.002858 | -0.001858 | -0.001065 | -0.000623 | -4e-05 | 0.000512 | 0.001147 | 0.001573 | 0.00201 | 0.002424 | 0.002549 | 0.002657 | 0.002617 | 0.002677 | 0.002621 | 0.002541 | 0.002033 | 0.001347 | 0.000598 | 0 | -0.000787 | -0.001754 | -0.002675 | -0.003998 | -0.004975 | -0.005725 | -0.006191 | -0.006792 | -0.007357
-0.006662 | -0.005027 | -0.004622 | -0.003959 | -0.003553 | -0.002634 | -0.001693 | -0.000931 | -0.000459 | 0.000154 | 0.00066 | 0.001252 | 0.001736 | 0.002089 | 0.002336 | 0.002615 | 0.002562 | 0.002468 | 0.002616 | 0.002512 | 0.002535 | 0.002027 | 0.001446 | 0.000653 | 0 | -0.000884 | -0.00184 | -0.00289 | -0.00399 | -0.005088 | -0.005872 | -0.006304 | -0.006875 | -0.007493
-0.005896 | -0.004689 | -0.004053 | -0.003741 | -0.003329 | -0.002461 | -0.001534 | -0.0009 | -0.000351 | 0.000133 | 0.000615 | 0.001215 | 0.00161 | 0.00201 | 0.002387 | 0.002512 | 0.002562 | 0.002552 | 0.002681 | 0.002633 | 0.002534 | 0.002074 | 0.001446 | 0.000704 | 0 | -0.000841 | -0.001818 | -0.002826 | -0.004094 | -0.005223 | -0.0061 | -0.00661 | -0.007082 | -0.007872
-0.004639 | -0.002981 | -0.002183 | -0.001698 | -0.001346 | -0.000525 | 0.0002 | 0.000775 | 0.001143 | 0.001495 | 0.001872 | 0.002374 | 0.002649 | 0.003074 | 0.003307 | 0.003412 | 0.003359 | 0.003154 | 0.003152 | 0.002924 | 0.002746 | 0.002234 | 0.00158 | 0.000692 | 0 | -0.000932 | -0.002037 | -0.00318 | -0.00451 | -0.005601 | -0.00653 | -0.007047 | -0.007661 | -0.008321
-0.004132 | -0.002313 | -0.001714 | -0.001303 | -0.000723 | -8e-05 | 0.000692 | 0.001161 | 0.001366 | 0.001744 | 0.002047 | 0.00247 | 0.002805 | 0.002987 | 0.003369 | 0.003439 | 0.003404 | 0.003316 | 0.003191 | 0.003025 | 0.002789 | 0.002233 | 0.001517 | 0.000709 | 0 | -0.000876 | -0.001855 | -0.00302 | -0.00432 | -0.005574 | -0.006431 | -0.006961 | -0.007624 | -0.0084
-0.00382 | -0.002294 | -0.00187 | -0.001321 | -0.000931 | -0.000254 | 0.00055 | 0.001079 | 0.001357 | 0.001664 | 0.002042 | 0.002541 | 0.002873 | 0.003185 | 0.003253 | 0.00344 | 0.003297 | 0.003142 | 0.003158 | 0.002827 | 0.002699 | 0.002116 | 0.001506 | 0.000754 | 0 | -0.000931 | -0.001972 | -0.002993 | -0.004326 | -0.005561 | -0.006423 | -0.006966 | -0.007703 | -0.008385
-0.003294 | -0.001789 | -0.001118 | -0.000762 | -0.000411 | 0.000321 | 0.000965 | 0.001432 | 0.001655 | 0.001944 | 0.002195 | 0.002603 | 0.002797 | 0.003078 | 0.00336 | 0.003386 | 0.003332 | 0.003102 | 0.003075 | 0.002857 | 0.002623 | 0.00209 | 0.001464 | 0.000647 | 0 | -0.000831 | -0.001912 | -0.003033 | -0.004304 | -0.005466 | -0.006405 | -0.006944 | -0.007658 | -0.008436
-0.00383 | -0.002249 | -0.001826 | -0.001349 | -0.000812 | -0.000139 | 0.000587 | 0.00109 | 0.001312 | 0.001639 | 0.00196 | 0.002419 | 0.002789 | 0.002995 | 0.003227 | 0.003357 | 0.003252 | 0.003083 | 0.003043 | 0.002822 | 0.002602 | 0.002092 | 0.001446 | 0.00075 | 0 | -0.000814 | -0.00177 | -0.002835 | -0.00416 | -0.005385 | -0.00622 | -0.006867 | -0.007612 | -0.008367
-0.003962 | -0.002426 | -0.001925 | -0.001546 | -0.001206 | -0.000536 | 0.000178 | 0.0007 | 0.000967 | 0.001283 | 0.001622 | 0.002071 | 0.002395 | 0.002707 | 0.002878 | 0.00305 | 0.002952 | 0.002808 | 0.002788 | 0.002596 | 0.002435 | 0.001953 | 0.001387 | 0.000668 | 0 | -0.00087 | -0.001843 | -0.002928 | -0.004155 | -0.005441 | -0.006314 | -0.006907 | -0.007677 | -0.008528
-0.004008 | -0.002529 | -0.001939 | -0.001614 | -0.001184 | -0.000448 | 0.000311 | 0.000806 | 0.00112 | 0.001501 | 0.001832 | 0.002248 | 0.002524 | 0.002762 | 0.002979 | 0.003091 | 0.002995 | 0.002818 | 0.002706 | 0.002589 | 0.002388 | 0.001969 | 0.001356 | 0.000596 | 0 | -0.000811 | -0.001748 | -0.002779 | -0.004081 | -0.005296 | -0.006237 | -0.006846 | -0.007513 | -0.008399
-0.004456 | -0.002983 | -0.002578 | -0.002073 | -0.001563 | -0.000882 | -0.000169 | 0.000367 | 0.000667 | 0.001111 | 0.001521 | 0.001955 | 0.002275 | 0.002544 | 0.002721 | 0.002821 | 0.002734 | 0.002596 | 0.002597 | 0.002448 | 0.002306 | 0.001838 | 0.001297 | 0.000672 | 0 | -0.0008 | -0.001737 | -0.002768 | -0.003998 | -0.005256 | -0.006167 | -0.006823 | -0.007581 | -0.008437
-0.004408 | -0.003211 | -0.002701 | -0.002356 | -0.001991 | -0.001212 | -0.000341 | 0.000313 | 0.000632 | 0.000962 | 0.001281 | 0.001688 | 0.001989 | 0.002309 | 0.002516 | 0.00265 | 0.002632 | 0.00247 | 0.002464 | 0.002305 | 0.0022 | 0.001819 | 0.001286 | 0.000642 | 0 | -0.000754 | -0.001689 | -0.002742 | -0.003929 | -0.005192 | -0.006145 | -0.006707 | -0.007474 | -0.008417
-0.00451 | -0.00326 | -0.002858 | -0.002486 | -0.00207 | -0.001406 | -0.00064 | 4.3e-05 | 0.000523 | 0.000894 | 0.001289 | 0.001781 | 0.002037 | 0.002318 | 0.002461 | 0.002519 | 0.00239 | 0.002405 | 0.002449 | 0.002288 | 0.002205 | 0.001795 | 0.001246 | 0.000581 | 0 | -0.000755 | -0.001636 | -0.002603 | -0.003865 | -0.005139 | -0.005991 | -0.006609 | -0.007536 | -0.008555
-0.004694 | -0.003363 | -0.003074 | -0.002714 | -0.00232 | -0.001534 | -0.000728 | -5.4e-05 | 0.000292 | 0.000731 | 0.001058 | 0.001522 | 0.001826 | 0.002098 | 0.002345 | 0.002543 | 0.002501 | 0.002172 | 0.002162 | 0.002111 | 0.001937 | 0.001586 | 0.001132 | 0.000538 | 0 | -0.000781 | -0.00169 | -0.002697 | -0.003965 | -0.005147 | -0.006185 | -0.006805 | -0.007433 | -0.008229
-0.004665 | -0.003415 | -0.003089 | -0.002592 | -0.002087 | -0.001335 | -0.000586 | -4e-05 | 0.000316 | 0.000768 | 0.001201 | 0.001699 | 0.001964 | 0.002197 | 0.002365 | 0.002371 | 0.002327 | 0.002226 | 0.002272 | 0.002128 | 0.002068 | 0.001643 | 0.001222 | 0.000561 | 0 | -0.000705 | -0.001575 | -0.002526 | -0.003755 | -0.004962 | -0.005933 | -0.006537 | -0.007349 | -0.008338
-0.004821 | -0.00351 | -0.002989 | -0.002607 | -0.002183 | -0.001428 | -0.000648 | -0.000105 | 0.000293 | 0.000627 | 0.000972 | 0.001369 | 0.001707 | 0.002016 | 0.002113 | 0.002243 | 0.002128 | 0.002007 | 0.002117 | 0.001976 | 0.001878 | 0.001578 | 0.001133 | 0.000569 | 0 | -0.000748 | -0.001575 | -0.002509 | -0.003785 | -0.005006 | -0.00596 | -0.006556 | -0.007457 | -0.00831
-0.004853 | -0.003464 | -0.002987 | -0.002652 | -0.002291 | -0.001604 | -0.000877 | -0.000286 | 4.2e-05 | 0.000426 | 0.000854 | 0.001322 | 0.001626 | 0.001854 | 0.002059 | 0.002169 | 0.002169 | 0.002031 | 0.002075 | 0.001972 | 0.001876 | 0.001561 | 0.001103 | 0.000506 | 0 | -0.000698 | -0.001556 | -0.002473 | -0.003682 | -0.004884 | -0.005837 | -0.006476 | -0.007261 | -0.008302
-0.004602 | -0.00321 | -0.002852 | -0.002399 | -0.001943 | -0.001246 | -0.000475 | 5.1e-05 | 0.000349 | 0.000777 | 0.001095 | 0.001448 | 0.001759 | 0.001912 | 0.002062 | 0.002134 | 0.002087 | 0.001962 | 0.001986 | 0.001821 | 0.001842 | 0.001476 | 0.001044 | 0.000521 | 0 | -0.000645 | -0.001485 | -0.002397 | -0.003624 | -0.00482 | -0.005743 | -0.00639 | -0.007217 | -0.008247
-0.004511 | -0.003244 | -0.002717 | -0.002445 | -0.002192 | -0.001481 | -0.000779 | -0.000217 | 0.000129 | 0.000515 | 0.000903 | 0.001329 | 0.001561 | 0.001814 | 0.001893 | 0.001993 | 0.001926 | 0.001799 | 0.001862 | 0.001781 | 0.001688 | 0.001386 | 0.000996 | 0.000465 | 0 | -0.000766 | -0.001569 | -0.00244 | -0.003644 | -0.004858 | -0.005801 | -0.006414 | -0.007336 | -0.00828
-0.004696 | -0.003346 | -0.003004 | -0.002726 | -0.00227 | -0.001667 | -0.000923 | -0.000383 | -7.4e-05 | 0.000339 | 0.000701 | 0.001183 | 0.001445 | 0.001641 | 0.001892 | 0.001954 | 0.001949 | 0.001803 | 0.001865 | 0.001713 | 0.001633 | 0.001371 | 0.000988 | 0.000413 | 0 | -0.000653 | -0.001442 | -0.002296 | -0.00355 | -0.004713 | -0.00563 | -0.00634 | -0.007122 | -0.008169
-0.004426 | -0.00291 | -0.002574 | -0.002109 | -0.001815 | -0.001193 | -0.000455 | 2.4e-05 | 0.000297 | 0.000657 | 0.000948 | 0.001287 | 0.001563 | 0.001746 | 0.001756 | 0.001912 | 0.001743 | 0.001709 | 0.001739 | 0.001601 | 0.001604 | 0.001294 | 0.000961 | 0.000539 | 0 | -0.000658 | -0.001365 | -0.00225 | -0.003441 | -0.004635 | -0.005518 | -0.006191 | -0.007112 | -0.008121
-0.004756 | -0.003598 | -0.002981 | -0.002706 | -0.00232 | -0.001584 | -0.000963 | -0.000444 | -4.9e-05 | 0.000297 | 0.000697 | 0.001113 | 0.001319 | 0.001574 | 0.001768 | 0.00175 | 0.001695 | 0.001528 | 0.001645 | 0.001634 | 0.00151 | 0.001279 | 0.000921 | 0.000442 | 0 | -0.000656 | -0.001467 | -0.002297 | -0.003458 | -0.004567 | -0.005678 | -0.006276 | -0.007109 | -0.008077
-0.004378 | -0.002858 | -0.002623 | -0.002229 | -0.001757 | -0.001256 | -0.000507 | -5.3e-05 | 0.000163 | 0.000559 | 0.000878 | 0.001136 | 0.001443 | 0.001486 | 0.001701 | 0.00181 | 0.001746 | 0.001658 | 0.00162 | 0.001453 | 0.001523 | 0.001233 | 0.000885 | 0.000397 | 0 | -0.000609 | -0.001276 | -0.002161 | -0.003323 | -0.004499 | -0.005373 | -0.006046 | -0.006837 | -0.008011
-0.004922 | -0.003486 | -0.002932 | -0.00243 | -0.002169 | -0.001491 | -0.000827 | -0.000338 | 9.5e-05 | 0.000335 | 0.000692 | 0.00111 | 0.001381 | 0.001591 | 0.001613 | 0.001681 | 0.001553 | 0.001463 | 0.001549 | 0.001401 | 0.001489 | 0.001164 | 0.000906 | 0.000516 | 0 | -0.000629 | -0.001287 | -0.002144 | -0.00326 | -0.004447 | -0.005354 | -0.006018 | -0.006957 | -0.007942
-0.004673 | -0.003422 | -0.002872 | -0.002692 | -0.002263 | -0.001543 | -0.000907 | -0.000426 | -0.000115 | 0.000222 | 0.000565 | 0.001005 | 0.001088 | 0.001364 | 0.001572 | 0.001551 | 0.001536 | 0.001368 | 0.001461 | 0.001397 | 0.001321 | 0.001114 | 0.000802 | 0.000274 | 0 | -0.000666 | -0.001373 | -0.002189 | -0.003308 | -0.004537 | -0.005472 | -0.006132 | -0.006884 | -0.008008
-0.005203 | -0.003404 | -0.003196 | -0.002612 | -0.002181 | -0.001641 | -0.000894 | -0.000421 | -0.000181 | 0.000271 | 0.000547 | 0.000885 | 0.001234 | 0.001362 | 0.001414 | 0.001585 | 0.001451 | 0.001406 | 0.001447 | 0.001259 | 0.001401 | 0.001109 | 0.000833 | 0.000419 | 0 | -0.000536 | -0.001183 | -0.001882 | -0.003184 | -0.004205 | -0.005074 | -0.00582 | -0.00674 | -0.007924
-0.004804 | -0.003461 | -0.0027 | -0.002374 | -0.002111 | -0.001358 | -0.000786 | -0.000203 | 0.000233 | 0.000524 | 0.000877 | 0.001252 | 0.001387 | 0.001595 | 0.001666 | 0.001603 | 0.001526 | 0.001358 | 0.001514 | 0.001347 | 0.00129 | 0.001052 | 0.000839 | 0.000476 | 0 | -0.000611 | -0.00127 | -0.002024 | -0.003166 | -0.004354 | -0.005265 | -0.005884 | -0.006782 | -0.007723
-0.004732 | -0.003077 | -0.002623 | -0.002351 | -0.00187 | -0.001278 | -0.000589 | -0.000152 | 2.4e-05 | 0.000448 | 0.000693 | 0.001038 | 0.001163 | 0.00134 | 0.001609 | 0.001587 | 0.001459 | 0.001445 | 0.001447 | 0.001347 | 0.001285 | 0.00109 | 0.000797 | 0.000375 | 0 | -0.00053 | -0.00122 | -0.002038 | -0.003084 | -0.004257 | -0.005232 | -0.00581 | -0.006678 | -0.007885
-0.00508 | -0.003319 | -0.003027 | -0.002406 | -0.002118 | -0.001458 | -0.000696 | -0.000258 | 6.1e-05 | 0.000416 | 0.000699 | 0.001064 | 0.001329 | 0.0014 | 0.001422 | 0.001611 | 0.001368 | 0.001335 | 0.001432 | 0.001202 | 0.001322 | 0.00103 | 0.000859 | 0.000337 | 0 | -0.000451 | -0.001109 | -0.001888 | -0.002948 | -0.00411 | -0.004901 | -0.005647 | -0.006498 | -0.007724
-0.004388 | -0.003216 | -0.002442 | -0.002312 | -0.002035 | -0.001305 | -0.000802 | -0.000274 | 3.8e-05 | 0.000303 | 0.000693 | 0.00106 | 0.001151 | 0.001377 | 0.001529 | 0.001508 | 0.001412 | 0.001278 | 0.001359 | 0.001313 | 0.001187 | 0.001052 | 0.00076 | 0.000532 | 0 | -0.000582 | -0.00122 | -0.001952 | -0.003028 | -0.004235 | -0.005259 | -0.005844 | -0.006776 | -0.00784
-0.004699 | -0.002961 | -0.002771 | -0.002353 | -0.001845 | -0.001321 | -0.00061 | -0.000189 | -3.6e-05 | 0.00039 | 0.00068 | 0.000902 | 0.001069 | 0.001118 | 0.001418 | 0.001411 | 0.00132 | 0.001315 | 0.001313 | 0.001139 | 0.001227 | 0.000904 | 0.000785 | 0.000287 | 0 | -0.000508 | -0.001156 | -0.00192 | -0.003003 | -0.00412 | -0.004934 | -0.0057 | -0.006535 | -0.007737
-0.004883 | -0.003451 | -0.002983 | -0.002437 | -0.002262 | -0.001592 | -0.000957 | -0.000547 | -0.00018 | 0.000116 | 0.000399 | 0.000711 | 0.001028 | 0.001113 | 0.001129 | 0.001291 | 0.001065 | 0.001033 | 0.001143 | 0.000894 | 0.001057 | 0.000861 | 0.000643 | 0.000165 | 0 | -0.000691 | -0.001195 | -0.001822 | -0.002974 | -0.004103 | -0.004955 | -0.005568 | -0.006738 | -0.007771
-0.004924 | -0.003743 | -0.003076 | -0.00294 | -0.002468 | -0.001825 | -0.00121 | -0.000665 | -0.000418 | -1.3e-05 | 0.000324 | 0.00072 | 0.000799 | 0.001022 | 0.001289 | 0.00115 | 0.001163 | 0.001118 | 0.001205 | 0.001171 | 0.001026 | 0.000885 | 0.000626 | 0.000449 | 0 | -0.00063 | -0.001238 | -0.002008 | -0.003083 | -0.004142 | -0.005099 | -0.005818 | -0.006694 | -0.007757
-0.004419 | -0.002752 | -0.002776 | -0.002254 | -0.001843 | -0.001298 | -0.000578 | -0.000153 | -0.000111 | 0.000324 | 0.00051 | 0.000784 | 0.001006 | 0.000988 | 0.001278 | 0.001324 | 0.001181 | 0.001159 | 0.001141 | 0.001003 | 0.001252 | 0.000871 | 0.000785 | 0.000229 | 0 | -0.000454 | -0.001059 | -0.00169 | -0.002732 | -0.003822 | -0.00467 | -0.005288 | -0.006258 | -0.007645
-0.0049 | -0.003778 | -0.003131 | -0.002816 | -0.002627 | -0.001983 | -0.001322 | -0.00087 | -0.00044 | -0.000188 | 0.000275 | 0.000517 | 0.000852 | 0.000938 | 0.001074 | 0.001091 | 0.000843 | 0.000993 | 0.001099 | 0.000898 | 0.001025 | 0.000838 | 0.000643 | 0.000346 | 0 | -0.000617 | -0.001134 | -0.001882 | -0.00294 | -0.004063 | -0.004875 | -0.005598 | -0.006618 | -0.007671
-0.005131 | -0.003729 | -0.003293 | -0.003154 | -0.002641 | -0.001912 | -0.001376 | -0.000826 | -0.000644 | -0.000267 | 0.000108 | 0.000468 | 0.000454 | 0.000739 | 0.001064 | 0.000967 | 0.000922 | 0.001018 | 0.001051 | 0.001107 | 0.000887 | 0.000792 | 0.00072 | 0.000251 | 0 | -0.000516 | -0.001062 | -0.001845 | -0.002774 | -0.003923 | -0.004899 | -0.005666 | -0.006465 | -0.007662
-0.005116 | -0.003371 | -0.003305 | -0.00258 | -0.002308 | -0.0018 | -0.001053 | -0.000696 | -0.000513 | 0.00011 | 6.9e-05 | 0.000444 | 0.000788 | 0.000734 | 0.000851 | 0.001084 | 0.000827 | 0.000859 | 0.001014 | 0.000718 | 0.001136 | 0.000831 | 0.000645 | 0.000229 | 0 | -0.000486 | -0.001136 | -0.001648 | -0.002789 | -0.003825 | -0.004562 | -0.005182 | -0.006228 | -0.007544
-0.005669 | -0.00447 | -0.003507 | -0.003226 | -0.002936 | -0.002046 | -0.001526 | -0.001092 | -0.000572 | -0.000404 | 0.000134 | 0.000507 | 0.000669 | 0.000645 | 0.001015 | 0.000902 | 0.000791 | 0.000851 | 0.001037 | 0.000969 | 0.000794 | 0.000732 | 0.000677 | 0.000342 | 0 | -0.000548 | -0.001087 | -0.001806 | -0.002641 | -0.003986 | -0.004967 | -0.005639 | -0.006612 | -0.007427
-0.005109 | -0.00337 | -0.003184 | -0.00291 | -0.002342 | -0.001885 | -0.001314 | -0.000762 | -0.000761 | -0.000281 | 4.7e-05 | 0.000347 | 0.000239 | 0.000619 | 0.000826 | 0.000765 | 0.00075 | 0.000949 | 0.001003 | 0.000898 | 0.000958 | 0.000723 | 0.000638 | 0.000332 | 0 | -0.000556 | -0.001211 | -0.001761 | -0.002976 | -0.004036 | -0.004665 | -0.005308 | -0.006261 | -0.007479
-0.005489 | -0.003807 | -0.003379 | -0.002641 | -0.002531 | -0.001948 | -0.001143 | -0.000678 | -0.000531 | -0.000154 | 6.6e-05 | 0.000284 | 0.000591 | 0.00052 | 0.000699 | 0.000821 | 0.000487 | 0.00056 | 0.000728 | 0.000571 | 0.000939 | 0.00086 | 0.000653 | 8.2e-05 | 0 | -0.000559 | -0.000867 | -0.001662 | -0.002609 | -0.003668 | -0.004332 | -0.005031 | -0.006082 | -0.007502
-0.00601 | -0.004656 | -0.00379 | -0.003664 | -0.003158 | -0.002318 | -0.00188 | -0.001409 | -0.001063 | -0.000923 | -0.000252 | 0.000139 | 0.000156 | 0.000325 | 0.000662 | 0.000502 | 0.000429 | 0.000629 | 0.000766 | 0.000593 | 0.000548 | 0.000394 | 0.000418 | 0.000218 | 0 | -0.000786 | -0.001182 | -0.001826 | -0.002917 | -0.004163 | -0.004858 | -0.005797 | -0.006425 | -0.007526
-0.005311 | -0.002809 | -0.002803 | -0.00207 | -0.001545 | -0.001118 | -0.000419 | -4e-06 | -0.000162 | 0.000414 | 0.000335 | 0.000682 | 0.00068 | 0.000879 | 0.000893 | 0.000805 | 0.000872 | 0.000756 | 0.000948 | 0.000796 | 0.000979 | 0.000808 | 0.000785 | 0.000314 | 0 | -0.000288 | -0.001173 | -0.001604 | -0.002677 | -0.003481 | -0.004432 | -0.004772 | -0.005976 | -0.007449